## TANAH
PERHITUNGAN VOLUME
NO | URAIAN |  | PERHITUNGAN | [7 empty] | JUMLAH
|  |  |  | PANJANG | LEBAR | TINGGI | JUMLAH | PENGURANGAN | LUAS | TOTAL | VOLUME | SAT
D | PEKERJAAN TANAH DAN PONDASI, DINDING
1 | Pek. Galian tanah | [9 empty] | 1268.2 | m3
|  | area cut |  |  | 10 |  |  |  | 126.6 | 1266
| Pek. Galian tanah pondasi | [9 empty] | 162.498 | m3
|  | Pondasi Menerus 1 (PM1) | [10 empty] | 5.08 | 126.6 | 643.128
|  | GRID A (PM1) |  | 6.86 | 0.7 | 0.85 | 1 |  |  | 4.0817
|  | GRID D' |  | 2.5 | 0.7 | 0.85 | 1
|  | GRID E |  | 6.53 | 0.7 | 0.85 | 1 |  |  | 3.8853
|  | GRID H' |  | 2.5 | 0.7 | 0.85 | 1 |  |  | 1.4875
|  | GRID P |  | 8 | 0.7 | 0.85 | 1 |  |  | 4.76
|  | GENZET, COLD STORAGE |  | 6.55 | 0.7 | 0.85 | 2 |  |  | 7.7945
|  | GRID 1' |  | 2.85 | 0.7 | 0.85 | 1 |  |  | 1.6957
|  | GRID 3' |  | 2.85 | 0.7 | 0.85 | 1 |  |  | 1.6957
|  | GRID 6' |  | 14.83 | 0.7 | 0.85 | 2 |  |  | 17.6477
|  | GRID 7 |  | 31.85 | 0.7 | 0.85 | 1 |  |  | 18.9507
|  | GRID 8 |  | 7.16 | 0.7 | 0.85 | 1 |  |  | 4.2602
|  | GRID 10 |  | 39 | 0.7 | 0.85 | 1 |  |  | 23.205
|  | GRID 10' |  | 5 | 0.7 | 0.85 | 1
Pondasi Menerus 2 (PM2)
|  | GRID C |  | 4.35 | 0.7 | 0.85 | 1 |  |  | 2.5882
|  | GRID E |  | 4.35 | 0.7 | 0.85 | 1 |  |  | 2.5882
|  | GRID G |  | 2.3 | 0.7 | 0.85 | 1 |  |  | 1.3685
|  | GRID I |  | 8 | 0.7 | 0.85 | 1 |  |  | 4.76
|  | GRID J,K,L,M,N |  | 5 | 0.7 | 0.85 | 5 |  |  | 14.875
|  | GRID 0 |  | 8 | 0.7 | 0.85 | 1 |  |  | 4.76
|  | GRID 3' |  | 2.85 | 0.7 | 0.85 | 1 |  |  | 1.6957
|  | GRID 6 |  | 11.7 | 0.7 | 0.85 | 1 |  |  | 6.9615
|  | GRID 7' |  | 16.94 | 0.7 | 0.85 | 1 |  |  | 10.0793
|  | GRID 9 |  | 4.76 | 0.7 | 0.85 | 1 |  |  | 2.8322
|  | SEPTIC TANK | [7 empty] | 6.525
|  | IPAL | [7 empty] | 14
2 | Pek. Urugan tanah kembali | [5 empty] | 162.498 | 114.7687 |  | 47.7293 | 47.7293 | m3
3 | Pek. Urugan pasir pondasi | [8 empty] | 25.2899 | 25.2899 | m3
LANTAI 1
Pondasi Menerus 1 (PM1)
|  | GRID A (PM1) |  | 6.86 | 0.7 | 0.05 | 1 |  |  | 0.2401
|  | GRID D' |  | 2.5 | 0.7 | 0.05 | 1
|  | GRID E |  | 6.53 | 0.7 | 0.05 | 1 |  |  | 0.22855
|  | GRID H' |  | 2.5 | 0.7 | 0.05 | 1 |  |  | 0.0875
|  | GRID P |  | 8 | 0.7 | 0.05 | 1 |  |  | 0.28
|  | GENZET, COLD STORAGE |  | 6.55 | 0.7 | 0.05 | 2 |  |  | 0.4585
|  | GRID 1' |  | 2.85 | 0.7 | 0.05 | 1 |  |  | 0.09975
|  | GRID 3' |  | 2.85 | 0.7 | 0.05 | 1 |  |  | 0.09975
|  | GRID 6' |  | 14.83 | 0.7 | 0.05 | 2 |  |  | 1.0381
|  | GRID 7 |  | 31.85 | 0.7 | 0.05 | 1 |  |  | 1.1147
|  | GRID 8 |  | 7.16 | 0.7 | 0.05 | 1 |  |  | 0.2506
|  | GRID 10 |  | 39 | 0.7 | 0.05 | 1 |  |  | 1.365
|  | GRID 10' |  | 5 | 0.7 | 0.05 | 1
0
|  | Pondasi Menerus 2 (PM2) | [7 empty] | 0
|  | GRID C |  | 4.35 | 0.7 | 0.05 | 1 |  |  | 0.15225
|  | GRID E |  | 4.35 | 0.7 | 0.05 | 1 |  |  | 0.15225
|  | GRID G |  | 2.3 | 0.7 | 0.05 | 1 |  |  | 0.0805
|  | GRID I |  | 8 | 0.7 | 0.05 | 1 |  |  | 0.28
|  | GRID J,K,L,M,N |  | 5 | 0.7 | 0.05 | 5 |  |  | 0.875
|  | GRID 0 |  | 8 | 0.7 | 0.05 | 1 |  |  | 0.28
|  | GRID 3' |  | 2.85 | 0.7 | 0.05 | 1 |  |  | 0.09975
|  | GRID 6 |  | 11.7 | 0.7 | 0.05 | 1 |  |  | 0.4095
|  | GRID 7' |  | 16.94 | 0.7 | 0.05 | 1 |  |  | 0.5929
|  | GRID 9 |  | 4.76 | 0.7 | 0.05 | 1 |  |  | 0.1666
|  | Urugan pasir bawah lantai |  | 338.7715 |  | 0.05 | 1 |  |  | 16.9386
4 | Pek. Pasangan Batu Kosong | [8 empty] | 46.7792 | 46.7792 | m3
Pondasi Menerus 1 (PM1)
|  | GRID A' (PM1) |  | 10.3 | 0.8 | 0.2 | 1 |  |  | 1.648
|  | GRID A (PM1) |  | 5.85 | 0.8 | 0.2 | 1 |  |  | 0.936
|  | GRID D (PM1) |  | 2.5 | 0.8 | 0.2 | 1 |  |  | 0.4
|  | GRID E (PM1) |  | 6.6 | 0.8 | 0.2 | 1 |  |  | 1.056
|  | GRID F, I, K (PM1) |  | 2.98 | 0.8 | 0.2 | 3 |  |  | 1.4304
|  | GRID P (PM1) |  | 8 | 0.8 | 0.2 | 1 |  |  | 1.28
|  | GRID 1', 3 (PM1) |  | 18.8 | 0.8 | 0.2 | 1 |  |  | 3.008
|  | GRID 6 (PM1) |  | 20.53 | 0.8 | 0.2 | 1 |  |  | 3.2848
|  | GRID 7 (PM1) |  | 31.85 | 0.8 | 0.2 | 1 |  |  | 5.096
|  | GRID 8 (PM1) |  | 7.15 | 0.8 | 0.2 | 1 |  |  | 1.144
|  | GRID 10 (PM1) |  | 39 | 0.8 | 0.2 | 1 |  |  | 6.24
Pondasi Menerus 2 (PM2)
|  | GRID B, D, E (PM2) |  | 4.35 | 0.8 | 0.2 | 3 |  |  | 2.088
|  | GRID G, I, J, K, L, M, N, O (PM2) |  | 8 | 0.8 | 0.2 | 8 |  |  | 10.24
|  | GRID 8 (PM2) |  | 25.45 | 0.8 | 0.2 | 1 |  |  | 4.072
|  | GRID 9 (PM2) |  | 27.5 | 0.8 | 0.2 | 1 |  |  | 4.4
|  | GRID 3' (PM2) |  | 2.85 | 0.8 | 0.2 | 1 |  |  | 0.456
5 | Pek. Pasangan Batu Kali 1SP : 5PP | [8 empty] | 89.4788 | 89.4788 | m3
|  | GRID A (PM1) |  | 6.86 | 0.5 | 0.75 | 1 |  |  | 2.5725
|  | GRID D' |  | 2.5 | 0.5 | 0.75 | 1
|  | GRID E |  | 6.53 | 0.5 | 0.75 | 1 |  |  | 2.4487
|  | GRID H' |  | 2.5 | 0.5 | 0.75 | 1 |  |  | 0.9375
|  | GRID P |  | 8 | 0.5 | 0.75 | 1 |  |  | 3
|  | GENZET, COLD STORAGE |  | 6.55 | 0.5 | 0.75 | 2 |  |  | 4.9125
|  | GRID 1' |  | 2.85 | 0.5 | 0.75 | 1 |  |  | 1.0688
|  | GRID 3' |  | 2.85 | 0.5 | 0.75 | 1 |  |  | 1.0688
|  | GRID 6' |  | 14.83 | 0.5 | 0.75 | 2 |  |  | 11.1225
|  | GRID 7 |  | 31.85 | 0.5 | 0.75 | 1 |  |  | 11.9438
|  | GRID 8 |  | 7.16 | 0.5 | 0.75 | 1 |  |  | 2.685
|  | GRID 10 |  | 39 | 0.5 | 0.75 | 1 |  |  | 14.625
|  | GRID 10' |  | 5 | 0.5 | 0.75 | 1
0
|  | Pondasi Menerus 2 (PM2) | [7 empty] | 0
|  | GRID C |  | 4.35 | 0.5 | 0.75 | 1 |  |  | 1.6312
|  | GRID E |  | 4.35 | 0.5 | 0.75 | 1 |  |  | 1.6312
|  | GRID G |  | 2.3 | 0.5 | 0.75 | 1 |  |  | 0.8625
|  | GRID I |  | 8 | 0.5 | 0.75 | 1 |  |  | 3
|  | GRID J,K,L,M,N |  | 5 | 0.5 | 0.75 | 5 |  |  | 9.375
|  | GRID 0 |  | 8 | 0.5 | 0.75 | 1 |  |  | 3
|  | GRID 3' |  | 2.85 | 0.5 | 0.75 | 1 |  |  | 1.0688
|  | GRID 6 |  | 11.7 | 0.5 | 0.75 | 1 |  |  | 4.3875
|  | GRID 7' |  | 16.94 | 0.5 | 0.75 | 1 |  |  | 6.3525
|  | GRID 9 |  | 4.76 | 0.5 | 0.75 | 1 |  |  | 1.785
PEKERJAAN DINDING PENAHAN TANAH (DPT)
1 | Pek. Galian tanah | [8 empty] | 90.2575 | 90.2575 | m3
DPT 1
|  |  |  | 5 | 0.4 | 1.25 | 1 |  |  | 2.5
DPT 2
|  |  |  | 5 | 0.5 | 1.45 | 1 |  |  | 3.625
DPT 3
|  |  |  | 10 | 0.85 | 1.8 | 1 |  |  | 15.3
DPT 4
|  |  |  | 14 | 1.1 | 2.05 | 1 |  |  | 31.57
DPT 5
|  |  |  | 13.55 | 1.25 | 2.2 | 1 |  |  | 37.2625
2 | Pek. Urugan tanah kembali | [5 empty] | 90.2575 | 8.1165 |  | 82.141 | 82.141 | m3
3 | Pek. Rabatan Lantai Bawah Pondasi | [8 empty] | 2.0291 | 2.0291 | m3
DPT 1
|  |  |  | 5 | 0.3 | 0.05 | 1 |  |  | 0.075
DPT 2
|  |  |  | 5 | 0.4 | 0.05 | 1 |  |  | 0.1
DPT 3
|  |  |  | 10 | 0.75 | 0.05 | 1 |  |  | 0.375
DPT 4
|  |  |  | 14 | 1 | 0.05 | 1 |  |  | 0.7
DPT 5
|  |  |  | 13.55 | 1.15 | 0.05 | 1 |  |  | 0.77913
4 | Pek. Urugan Pasir Bawah Pondasi | [8 empty] | 2.0291 | 2.0291 | m3
DPT 1
|  |  |  | 5 | 0.3 | 0.05 | 1 |  |  | 0.075
DPT 2
|  |  |  | 5 | 0.4 | 0.05 | 1 |  |  | 0.1
DPT 3
|  |  |  | 10 | 0.75 | 0.05 | 1 |  |  | 0.375
DPT 4
|  |  |  | 14 | 1 | 0.05 | 1 |  |  | 0.7
DPT 5
|  |  |  | 13.55 | 1.15 | 0.05 | 1 |  |  | 0.77913
5 | Pek. Pasangan Batu Kosong | [8 empty] | 8.1165 | 8.1165 | m3
DPT 1
|  |  |  | 5 | 0.3 | 0.2 | 1 |  |  | 0.3
DPT 2
|  |  |  | 5 | 0.4 | 0.2 | 1 |  |  | 0.4
DPT 3
|  |  |  | 10 | 0.75 | 0.2 | 1 |  |  | 1.5
DPT 4
|  |  |  | 14 | 1 | 0.2 | 1 |  |  | 2.8
DPT 5
|  |  |  | 13.55 | 1.15 | 0.2 | 1 |  |  | 3.1165
6 | Pek. Pasangan Batu Kali 1SP : 5PP | [8 empty] | 121.9739 | 121.9739 | m3
DPT 1
|  |  |  | 5 | 0.3 | 1.46 | 1 |  |  | 2.19
DPT 2
|  |  |  | 5 | 0.35 | 2.58 | 1 |  |  | 4.515
DPT 3
|  |  |  | 10 | 0.525 | 3.49 | 1 |  |  | 18.3225
DPT 4
|  |  |  | 14 | 0.65 | 4.77 | 1 |  |  | 43.407
DPT 5
|  |  |  | 13.55 | 0.725 | 5.45 | 1 |  |  | 53.5394

## BAJA
DAFTAR BERAT IWF
Ukuran ( mm ) |  | 150 | 198 | 200 | 248 | 250 | 298 | 300 | 346 | 350 | 396 | 400 | 446 | 450 | 500 | 596 | 588 | 600 | 692 | 700 | 800 | 900
Berat 12 mm ( kg ) |  | 168 | 218 | 256 | 308 | 355 | 384 | 440 | 497 | 595 | 679 | 792 | 794 | 912 | 1075 | 1135 | 1812 | 1272 | 1992 | 2220 | 2520 | 2916
Berat per m1( kg ) |  | 14 | 18.17 | 21.33 | 25.67 | 29.58 | 32 | 36.67 | 41.42 | 49.58 | 56.58 | 66 | 66.17 | 76 | 89.58 | 94.58 | 151 | 106 | 166 | 185 | 210 | 243
DAFTAR
Ukuran ( mm ) |  |  | 100 |  | 125 |  | 60x60x6
Berat 6 m ( kg ) |  |  | 33 |  | 36.8 |  | 32.52
Berat per m1( kg ) |  |  | 5.5 |  | 6.13 |  | 5.42
DAFTAR BERAT PLAT
Ukuran ( mm ) |  | 3 | 4 | 5 | 6 | 8 | 10 | 12 | 16 | 19 | 20 | 22
Berat 1 lembar ( kg ) |  | 70.8 | 94.4 | 118 | 141.6 | 188.6 | 236 | 283.2 | 377.6 | 448.4 | 472 | 519.2
Berat per m2( kg ) |  | 24.58 | 32.78 | 40.97 | 49.17 | 65.49 | 81.94 | 98.33 | 131.11 | 155.69 | 163.89 | 180.28
CALCULATION SHEET
PEKERJAAN
TAHUN
PERHITUNGAN VOLUME STRUKTUR
NO | URAIAN |  |  | KEMIRINGAN |  | PANJANG | JML | TOTAL PANJANG | BERAT | BERAT |  | CAT
JENIS
|  |  |  | (derajat) | (Koef. Bagi) | (m1) | (bh) | (m1) | (kg) | (kg) |  | (m2)
I | KOLOM LANTAI 1
1 | IWF 150
|  | IWF | 150 | 1 | 1 | 1.94 | 4 | 7.76 | 14 | 108.64 |  | 4.656
[11 empty] | 108.64 |  | 4.656
II | RANGKA ATAP
1 | IWF 150
|  | IWF | 150 | 1 | 1 | 8.28 | 1 | 8.28 | 14 | 115.92 |  | 4.968
|  | IWF | 150 | 1 | 1 | 3.71 | 2 | 7.42 | 14 | 103.88 |  | 4.452
[11 empty] | 219.8 |  | 9.42
NO | URAIAN |  |  | DIMENSI |  | JML |  | TOTAL | BERAT | BERAT |  | CAT
|  |  |  | LEBAR | TINGGI |  |  |  | JENIS
LUAS (m2)
|  |  |  | (m) | (m) | (bh) | (bh) | (m2) | (kg) | (kg) |  | (m2)
I | KOLOM LANTAI 1
PLAT 12 MM
1 | KOLOM
| JOIN KOLOM | 12 | mm | 0.4 | 0.4 | 2 | 1 | 0.32 | 98.33 | 31.4656 |  | 0.64
[11 empty] | 31.4656 |  | 0.64
II | RANGKA ATAP
PLAT 10 MM
1 | RANGKA ATAP 1
|  | 10 | mm | 0.15 | 0.15 | 4 | 1 | 0.09 | 81.94 | 7.3746 |  | 0.18
[11 empty] | 7.3746 |  | 0.18
NO | URAIAN |  |  | JML |  | TOTAL | TOTAL BAUT
|  |  |  | (bh) | (bh) | (m2) | (kg)
I | BAUT
1 | RANGKA ATAP 1
| JOIN WF 1 - KOLOM WF | 8 | pcs | 4 | 1 | 32
| JOIN BALOK | 4 | pcs | 4 | 1 | 16
48
NO | URAIAN |  |  | JML |  | TOTAL | TOTAL BAUT
|  |  |  | (bh) | (bh) | (m2) | (kg)
I | ANGKUR
1 | KOLOM
| JOIN KOLOM | 8 | pcs | 2 | 1 | 16
16
2 | RANGKA ATAP 1
| JOIN ANGKUR | 4 | pcs | 2 | 1 | 8
8
DAFTAR BERAT BESI POLOS ATAU ULIR PER METER PANJANG
Diameter ( mm ) |  | 6 | 8 | 10 | 12 | 13 | 14 | 16 | 19 | 22 | 25 | 28 | 29 | 32 | 36 | 40
Berat ( kg ) |  | 0.22167 | 0.394 | 0.61667 | 0.88833 | 1.04 | 1.2083 | 1.58 | 2.23 | 2.98 | 3.85 | 4.8334 | 5.1848 | 6.313 | 7.9898 | 9.864

## KOLOM
DAFTAR BERAT BESI POLOS ATAU ULIR PER METER PANJANG
| CALCULATION SHEET | [24 empty] | Diameter ( mm ) |  | 6 | 8 | 10 | 12 | 13 | 14 | 16 | 19 | 22 | 25
| PEKERJAAN | : | [23 empty] | Berat ( kg ) |  | 0.22167 | 0.394 | 0.61667 | 0.88833 | 1.04 | 1.2083 | 1.58 | 2.23 | 2.98 | 3.85
| TAHUN | :
PERHITUNGAN VOLUME STRUKTUR
NO | URAIAN | DIMENSI |  |  | JML | VOL. BETON |  |  | VOL. | B E S I T U L A N G A N
|  | TINGGI | LEBAR | PANJANG |  |  |  |  | BEGESTING | TULANGAN 1 | [10 empty] | BEGEL
|  |  | LUAS (m2) |  |  | Vol. Gross | Vol. Pengurang | Vol. Net | [7 empty] | Tambahan Overstek |  |  |  | TOTAL BERAT
|  | (m1) | (m) | (m) | (bh) | (m3) | (m3) | (m3) | (m2) | Qty | Dimensi (D) | TINGGI | Jumlah (bh) | m1 | BERAT | P Ovs tekuk ujung | P Ovs untuk stek | P Tambahan Total | Berat tambahan Total |  | D |  |  | - | jarak | Qty | PJG | Jumlah (bh) | m1 | BERAT
LANTAI 1
1 | KOLOM PEDESTAL KP 15/15 | 1.06 | 0.15 | 0.15 | 4 | 0.0954 | 0.0029014 | 0.092499 | 2.544 | 4 | 10 | 1.06 | 4 | 16.96 | 10.4587 | 1.92 | 6.4 | 8.32 | 5.1307 | 15.5893 | ∅ |  | 8 | - | 125 | 10 | 0.456 | 4 | 18.24 | 7.1866 | KOLOM PEDESTAL KP 15/15
[21 empty] | 0 | ∅ | 8 | - | 125 | 0 | 0.186 | 4 | 0 | 0 | 22.7759
7.1866
[8 empty] | 0.092499 | 2.544 | [10 empty] | 15.5893 | [9 empty] | 7.1866
LANTAI 1
1 | KOLOM K1 15/15 | 3.5 | 0.15 | 0.15 | 34 | 2.6775 | 0.065515 | 2.612 | 71.4 | 4 | 10 | 3.5 | 34 | 476 | 293.5333 | 16.32 | 54.4 | 70.72 | 43.6107 | 337.144 | ∅ |  | 8 | - | 125 | 29 | 0.456 | 34 | 449.616 | 177.1487 | KOLOM K1 15/15
[21 empty] | 0 | ∅ | 8 | - | 125 | 0 | 0.186 | 34 | 0 | 0 | 514.2927
177.1487
[8 empty] | 2.612 | 71.4 | [10 empty] | 337.144 | [9 empty] | 177.1487
2 | KOLOM K2 15/15 | 3.5 | 0.15 | 0.15 | 41 | 2.7214 | 0.13557 | 2.5858 | 72.57 | 4 | 13 | 3.5 | 41 | 574 | 596.96 | 25.584 | 85.28 | 110.864 | 115.2986 | 712.2586 | ∅ |  | 10 | - | 125 | 29 | 0.48 | 41 | 570.72 | 351.944 | KOLOM K2 15/15
[21 empty] | 0 | ∅ | 10 | - | 125 | 0 | 0.21 | 41 | 0 | 0 | 1064.2026
351.944
[8 empty] | 2.5858 | 72.57 | [10 empty] | 712.2586 | [9 empty] | 351.944

## BALOK
DAFTAR BERAT BESI POLOS ATAU ULIR PER METER PANJANG
| CALCULATION SHEET | [14 empty] | Diameter ( mm ) |  | 6 | 8 | 10 | 12 | 13 | 14 | 16 | 19 | 22 | 25 | 28 | 29 | 32 | 36 | 40
| PEKERJAAN |  | : | [12 empty] | Berat ( kg ) |  | 0.22167 | 0.394 | 0.61667 | 0.88833 | 1.04 | 1.2083 | 1.58 | 2.23 | 2.98 | 3.85 | 4.8334 | 5.1848 | 6.313 | 7.9898 | 9.864
| TAHUN |  | :
PERHITUNGAN VOLUME STRUKTUR
NO | URAIAN |  | DIMENSI |  |  | TEBAL | JML | VOL. BETON |  |  | VOL. | VOL. | B E S I T U L A N G A N
|  |  | PANJANG | LEBAR | TINGGI | PELAT |  |  |  |  | BEGESTING | BEGESTING | TULANGAN UTAMA | [12 empty] | TULANGAN TORSI | [16 empty] | BEGEL |  |  |  |  | KAIT BEGEL |  |  |  |  | TOTAL | TOTAL
|  |  |  | LUAS (m2) |  |  |  | Vol. Gross | Vol. Pengurang | Vol. Net |  | utk dikurangi ke plat | [6 empty] | Tambahan Overstek | [5 empty] | TOTAL BERAT | [6 empty] | Tambahan Overstek | [5 empty] | TOTAL BERAT | [14 empty] | BERAT BEGEL | BERAT TUL. UTAMA
|  |  | (m1) | (m) | (m) | (m) | (bh) | (m3) | (m3) | (m3) | (m2) | (m2) | Qty | Dimensi (D) | PJG | Jumlah (bh) | m1 | BERAT | P Ovs 12 m | P Ovs tekuk ujung | P Ovs T/L | P Ovs untuk stek | P Tambahan Total | Berat tambahan Total |  | Qty | Dimensi (D) | PJG | Jumlah (bh) | m1 | BERAT | P Ovs 12 m | P Ovs tekuk ujung | P Ovs T/L | P Ovs untuk stek | P Tambahan Total | Berat tambahan Total |  | D | diameter | - | jarak | Qty | PJG | Jumlah (bh) | m1 | BERAT BEGEL | Qty | PJG | Jumlah (bh) | m1 | BERAT BEGEL | (KG) | (KG)
I | LANTAI 1
1 | TB1 (20/30)
| Grid | A' | 10 | 0.15 | 0.2 | 0.1 | 1 | 0.15 | 0.0054404 | 0.14456 | 4 | 1.5 | 4 | 10 | 10 | 1 | 40 | 24.6667 | 0 | 0.48 |  |  | 0.48 | 0.296 | 24.9627 | [13 empty] | D | 8 | - | 125 | 81 | 0.556 | 1 | 45.036 | 17.7442 | 0 | 0.236 | 1 | 0 | 0 | 17.7442 | 24.9627 | 42.7069
| Grid | A, D | 6.85 | 0.15 | 0.2 | 0.1 | 2 | 0.1905 | 0.0075058 | 0.18299 | 2.54 | 2.055 | 4 | 10 | 6.85 | 2 | 54.8 | 33.7933 | 0 | 0.96 |  |  | 0.96 | 0.592 | 34.3853 | [13 empty] | D | 8 | - | 125 | 56 | 0.556 | 2 | 62.272 | 24.5352 | 0 | 0.236 | 2 | 0 | 0 | 24.5352 | 34.3853 | 58.9205
| Grid | B | 4.35 | 0.15 | 0.2 | 0.1 | 1 | 0.05775 | 0.0024092 | 0.055341 | 0.77 | 0.6525 | 4 | 10 | 4.35 | 1 | 17.4 | 10.73 | 0 | 0.48 |  |  | 0.48 | 0.296 | 11.026 | [13 empty] | D | 8 | - | 125 | 36 | 0.556 | 1 | 20.016 | 7.8863 | 0 | 0.236 | 1 | 0 | 0 | 7.8863 | 11.026 | 18.9123
| Grid | E, G, I, J, K ,L, M, N, O, P | 8 | 0.15 | 0.2 | 0.1 | 10 | 1.125 | 0.043654 | 1.0813 | 15 | 12 | 4 | 10 | 8 | 10 | 320 | 197.3333 | 0 | 4.8 |  |  | 4.8 | 2.96 | 200.2933 | [13 empty] | D | 8 | - | 125 | 65 | 0.556 | 10 | 361.4 | 142.3916 | 0 | 0.236 | 10 | 0 | 0 | 142.3916 | 200.2933 | 342.6849
| Grid | F, H' | 2.98 | 0.15 | 0.2 | 0.1 | 2 | 0.0744 | 0.0033435 | 0.071056 | 0.992 | 0.894 | 4 | 10 | 2.98 | 2 | 23.84 | 14.7013 | 0 | 0.96 |  |  | 0.96 | 0.592 | 15.2933 | [13 empty] | D | 8 | - | 125 | 25 | 0.556 | 2 | 27.8 | 10.9532 | 0 | 0.236 | 2 | 0 | 0 | 10.9532 | 15.2933 | 26.2465
| Grid | 1', 3 | 2.83 | 0.15 | 0.2 | 0.1 | 2 | 0.0699 | 0.0031934 | 0.066707 | 0.932 | 0.849 | 4 | 10 | 2.83 | 2 | 22.64 | 13.9613 | 0 | 0.96 |  |  | 0.96 | 0.592 | 14.5533 | [13 empty] | D | 8 | - | 125 | 24 | 0.556 | 2 | 26.688 | 10.5151 | 0 | 0.236 | 2 | 0 | 0 | 10.5151 | 14.5533 | 25.0684
| Grid | 6' | 6 | 0.15 | 0.2 | 0.1 | 1 | 0.0825 | 0.0032905 | 0.07921 | 1.1 | 0.9 | 4 | 10 | 6 | 1 | 24 | 14.8 | 0 | 0.48 |  |  | 0.48 | 0.296 | 15.096 | [13 empty] | D | 8 | - | 125 | 49 | 0.556 | 1 | 27.244 | 10.7341 | 0 | 0.236 | 1 | 0 | 0 | 10.7341 | 15.096 | 25.8301
| Grid | 7 | 31.83 | 0.15 | 0.2 | 0.1 | 1 | 0.46995 | 0.017183 | 0.45277 | 6.266 | 4.7745 | 4 | 10 | 31.83 | 1 | 127.32 | 78.514 | 0 | 0.48 |  |  | 0.48 | 0.296 | 78.81 | [13 empty] | D | 8 | - | 125 | 256 | 0.556 | 1 | 142.336 | 56.0804 | 0 | 0.236 | 1 | 0 | 0 | 56.0804 | 78.81 | 134.8904
| Grid | 8' | 32.6 | 0.15 | 0.2 | 0.1 | 1 | 0.4815 | 0.017593 | 0.46391 | 6.42 | 4.89 | 4 | 10 | 32.6 | 1 | 130.4 | 80.4133 | 0 | 0.48 |  |  | 0.48 | 0.296 | 80.7093 | [13 empty] | D | 8 | - | 125 | 262 | 0.556 | 1 | 145.672 | 57.3948 | 0 | 0.236 | 1 | 0 | 0 | 57.3948 | 80.7093 | 138.1041
| Grid | 9 | 27.47 | 0.15 | 0.2 | 0.1 | 1 | 0.40455 | 0.014837 | 0.38971 | 5.394 | 4.1205 | 4 | 10 | 27.47 | 1 | 109.88 | 67.7593 | 0 | 0.48 |  |  | 0.48 | 0.296 | 68.0553 | [13 empty] | D | 8 | - | 125 | 221 | 0.556 | 1 | 122.876 | 48.4131 | 0 | 0.236 | 1 | 0 | 0 | 48.4131 | 68.0553 | 116.4685
| Grid | 10 | 39 | 0.15 | 0.2 | 0.1 | 1 | 0.5775 | 0.021027 | 0.55647 | 7.7 | 5.85 | 4 | 10 | 39 | 1 | 156 | 96.2 | 0 | 0.48 |  |  | 0.48 | 0.296 | 96.496 | [13 empty] | D | 8 | - | 125 | 313 | 0.556 | 1 | 174.028 | 68.567 | 0 | 0.236 | 1 | 0 | 0 | 68.567 | 96.496 | 165.063
| Grid | 10'
| Grid | cold storage, genset | 18.8 | 0.15 | 0.2 | 0.1 | 1 | 0.2745 | 0.010187 | 0.26431 | 3.66 | 2.82 | 4 | 10 | 18.8 | 1 | 75.2 | 46.3733 | 0 | 0.48 |  |  | 0.48 | 0.296 | 46.6693 | [13 empty] | D | 8 | - | 125 | 152 | 0.556 | 1 | 84.512 | 33.2977 | 0 | 0.236 | 1 | 0 | 0 | 33.2977 | 46.6693 | 79.9671
[8 empty] | 0 |  | 3.8084 | 54.774 | 41.3055 | [40 empty] | 488.5127 | 686.35 | 1174.8627
2 | TB2 (15/25)
| Grid | A' | 5 | 0.15 | 0.25 | 0.1 | 1 | 0.1125 | 0.0050373 | 0.10746 | 2.5 |  | 4 | 13 | 5 | 1 | 20 | 20.8 | 0.86667 | 0.624 |  |  | 1.4907 | 1.5503 | 22.3503 | [13 empty] | D | 10 | - | 125 | 41 | 0.68 | 1 | 27.88 | 17.1927 | 0 | 0.31 | 1 | 0 | 0 | 17.1927 | 22.3503 | 39.543
| Grid | B | 2.5 | 0.15 | 0.25 | 0.1 | 1 | 0.05625 | 0.0025867 | 0.053663 | 1.25 |  | 4 | 13 | 2.5 | 1 | 10 | 10.4 | 0.43333 | 0.624 |  |  | 1.0573 | 1.0996 | 11.4996 | [13 empty] | D | 10 | - | 125 | 21 | 0.68 | 1 | 14.28 | 8.806 | 0 | 0.31 | 1 | 0 | 0 | 8.806 | 11.4996 | 20.3056
| Grid | E, G' | 2.98 | 0.15 | 0.25 | 0.1 | 2 | 0.1341 | 0.0061315 | 0.12797 | 2.98 |  | 4 | 13 | 2.98 | 2 | 23.84 | 24.7936 | 1.0331 | 1.248 |  |  | 2.2811 | 2.3723 | 27.1659 | [13 empty] | D | 10 | - | 125 | 25 | 0.68 | 2 | 34 | 20.9667 | 0 | 0.31 | 2 | 0 | 0 | 20.9667 | 27.1659 | 48.1326
| Grid | H | 8 | 0.15 | 0.25 | 0.1 | 1 | 0.18 | 0.0079781 | 0.17202 | 4 |  | 4 | 13 | 8 | 1 | 32 | 33.28 | 1.3867 | 0.624 |  |  | 2.0107 | 2.0911 | 35.3711 | [13 empty] | D | 10 | - | 125 | 65 | 0.68 | 1 | 44.2 | 27.2567 | 0 | 0.31 | 1 | 0 | 0 | 27.2567 | 35.3711 | 62.6278
| Grid | I | 1.35 | 0.15 | 0.25 | 0.1 | 1 | 0.030375 | 0.0014701 | 0.028905 | 0.675 |  | 4 | 13 | 1.35 | 1 | 5.4 | 5.616 | 0.234 | 0.624 |  |  | 0.858 | 0.89232 | 6.5083 | [13 empty] | D | 10 | - | 125 | 12 | 0.68 | 1 | 8.16 | 5.032 | 0 | 0.31 | 1 | 0 | 0 | 5.032 | 6.5083 | 11.5403
| Grid | K | 1.5 | 0.15 | 0.25 | 0.1 | 1 | 0.03375 | 0.0016065 | 0.032144 | 0.75 |  | 4 | 13 | 1.5 | 1 | 6 | 6.24 | 0.26 | 0.624 |  |  | 0.884 | 0.91936 | 7.1594 | [13 empty] | D | 10 | - | 125 | 13 | 0.68 | 1 | 8.84 | 5.4513 | 0 | 0.31 | 1 | 0 | 0 | 5.4513 | 7.1594 | 12.6107
| Grid | 2 | 2.83 | 0.15 | 0.25 | 0.1 | 1 | 0.063675 | 0.0029294 | 0.060746 | 1.415 |  | 4 | 13 | 2.83 | 1 | 11.32 | 11.7728 | 0.49053 | 0.624 |  |  | 1.1145 | 1.1591 | 12.9319 | [13 empty] | D | 10 | - | 125 | 24 | 0.68 | 1 | 16.32 | 10.064 | 0 | 0.31 | 1 | 0 | 0 | 10.064 | 12.9319 | 22.9959
| Grid | 6 | 15.28 | 0.15 | 0.25 | 0.1 | 1 | 0.3438 | 0.015155 | 0.32865 | 7.64 |  | 4 | 13 | 15.28 | 1 | 61.12 | 63.5648 | 2.6485 | 0.624 |  |  | 3.2725 | 3.4034 | 66.9682 | [13 empty] | D | 10 | - | 125 | 124 | 0.68 | 1 | 84.32 | 51.9973 | 0 | 0.31 | 1 | 0 | 0 | 51.9973 | 66.9682 | 118.9656
| Grid | cold storage, genset | 12.23 | 0.15 | 0.25 | 0.1 | 1 | 0.27518 | 0.012133 | 0.26304 | 6.115 |  | 4 | 13 | 12.23 | 1 | 48.92 | 50.8768 | 2.1199 | 0.624 |  |  | 2.7439 | 2.8536 | 53.7304 | [13 empty] | D | 10 | - | 125 | 99 | 0.68 | 1 | 67.32 | 41.514 | 0 | 0.31 | 1 | 0 | 0 | 41.514 | 53.7304 | 95.2444
[8 empty] | 0 |  | 1.1746 | 27.325 | 0 | [40 empty] | 188.2807 | 243.6852 | 431.9658
II | LANTAI DAK TALANG
1 | Balok B1' (15/55)
| Grid | 7 | 8.88 | 0.15 | 0.55 | 0.1 | 5 | 2.8283 | 0.1249 | 2.7033 | 43.995 | 6.66 | 7 | 13 | 8.88 | 5 | 310.8 | 323.232 | 13.468 | 5.46 | 15.6 |  | 34.528 | 35.9091 | 359.1411 | 4 | 13 | 8.88 | 5 | 177.6 | 184.704 | 7.696 | 3.12 |  |  | 10.816 | 11.2486 | 195.9526 | D | 10 | - | 125 | 73 | 1.28 | 5 | 467.2 | 288.1067 | 73 | 0.61 | 5 | 222.65 | 137.3008 | 425.4075 | 555.0938 | 980.5013
[10 empty] | 2.7033 | 43.995 | 6.66 | [40 empty] | 425.4075 | 555.0938 | 980.5013
2 | Balok B1 (15/30)
| Grid | A' | 10 | 0.15 | 0.3 | 0.1 | 1 | 0.285 | 0.016085 | 0.26892 | 5.225 | 1.5 | 6 | 13 | 10 | 1 | 60 | 62.4 | 2.6 | 0.936 | 3.12 |  | 6.656 | 6.9222 | 69.3222 | [13 empty] | D | 10 | - | 125 | 81 | 0.78 | 1 | 63.18 | 38.961 | 81 | 0.36 | 1 | 29.16 | 17.982 | 56.943 | 69.3222 | 126.2652
| Grid | A, D | 6.85 | 0.15 | 0.3 | 0.1 | 2 | 0.381 | 0.022467 | 0.35853 | 6.985 | 2.055 | 6 | 13 | 6.85 | 2 | 82.2 | 85.488 | 3.562 | 1.872 | 6.24 |  | 11.674 | 12.141 | 97.629 | [13 empty] | D | 10 | - | 125 | 56 | 0.78 | 2 | 87.36 | 53.872 | 56 | 0.36 | 2 | 40.32 | 24.864 | 78.736 | 97.629 | 176.365
| Grid | B | 4.35 | 0.15 | 0.3 | 0.1 | 1 | 0.1155 | 0.007369 | 0.10813 | 2.1175 | 0.6525 | 6 | 13 | 4.35 | 1 | 26.1 | 27.144 | 1.131 | 0.936 | 3.12 |  | 5.187 | 5.3945 | 32.5385 | [13 empty] | D | 10 | - | 125 | 36 | 0.78 | 1 | 28.08 | 17.316 | 36 | 0.36 | 1 | 12.96 | 7.992 | 25.308 | 32.5385 | 57.8465
| Grid | E, G, I | 8 | 0.15 | 0.3 | 0.1 | 3 | 0.675 | 0.03898 | 0.63602 | 12.375 | 3.6 | 6 | 13 | 8 | 3 | 144 | 149.76 | 6.24 | 2.808 | 9.36 |  | 18.408 | 19.1443 | 168.9043 | [13 empty] | D | 10 | - | 125 | 65 | 0.78 | 3 | 152.1 | 93.795 | 65 | 0.36 | 3 | 70.2 | 43.29 | 137.085 | 168.9043 | 305.9893
| Grid | 1', 3 | 2.83 | 0.15 | 0.3 | 0.1 | 2 | 0.1398 | 0.010067 | 0.12973 | 2.563 | 0.849 | 6 | 13 | 2.83 | 2 | 33.96 | 35.3184 | 1.4716 | 1.872 | 6.24 |  | 9.5836 | 9.9669 | 45.2853 | [13 empty] | D | 10 | - | 125 | 24 | 0.78 | 2 | 37.44 | 23.088 | 24 | 0.36 | 2 | 17.28 | 10.656 | 33.744 | 45.2853 | 79.0293
| Grid | 8 | 11.5 | 0.15 | 0.3 | 0.1 | 1 | 0.33 | 0.018403 | 0.3116 | 6.05 | 1.725 | 6 | 13 | 11.5 | 1 | 69 | 71.76 | 2.99 | 0.936 | 3.12 |  | 7.046 | 7.3278 | 79.0878 | [13 empty] | D | 10 | - | 125 | 93 | 0.78 | 1 | 72.54 | 44.733 | 93 | 0.36 | 1 | 33.48 | 20.646 | 65.379 | 79.0878 | 144.4668
| Grid | 9 | 4.7 | 0.15 | 0.3 | 0.1 | 1 | 0.126 | 0.0079279 | 0.11807 | 2.31 | 0.705 | 6 | 13 | 4.7 | 1 | 28.2 | 29.328 | 1.222 | 0.936 | 3.12 |  | 5.278 | 5.4891 | 34.8171 | [13 empty] | D | 10 | - | 125 | 39 | 0.78 | 1 | 30.42 | 18.759 | 39 | 0.36 | 1 | 14.04 | 8.658 | 27.417 | 34.8171 | 62.2341
| Grid | 10 | 16.2 | 0.15 | 0.3 | 0.1 | 1 | 0.471 | 0.025704 | 0.4453 | 8.635 | 2.43 | 6 | 13 | 16.2 | 1 | 97.2 | 101.088 | 4.212 | 0.936 | 3.12 |  | 8.268 | 8.5987 | 109.6867 | [13 empty] | D | 10 | - | 125 | 131 | 0.78 | 1 | 102.18 | 63.011 | 131 | 0.36 | 1 | 47.16 | 29.082 | 92.093 | 109.6867 | 201.7797
| Grid | 10' | 4.5 | 0.15 | 0.3 | 0.1 | 1 | 0.12 | 0.0075829 | 0.11242 | 2.2 | 0.675 | 6 | 13 | 4.5 | 1 | 27 | 28.08 | 1.17 | 0.936 | 3.12 |  | 5.226 | 5.435 | 33.515 | [13 empty] | D | 10 | - | 125 | 37 | 0.78 | 1 | 28.86 | 17.797 | 37 | 0.36 | 1 | 13.32 | 8.214 | 26.011 | 33.515 | 59.526
[10 empty] | 2.4887 | 48.4605 | 14.1915 | [40 empty] | 542.716 | 670.7861 | 1213.5021
3 | Balok B2 (15/25)
| Grid | A' | 8 | 0.15 | 0.25 | 0.1 | 1 | 0.18 | 0.0096557 | 0.17034 | 3.6 | 1.2 | 5 | 13 | 8 | 1 | 40 | 41.6 | 1.7333 | 0.78 | 4.16 |  | 6.6733 | 6.9403 | 48.5403 | [13 empty] | D | 10 | - | 125 | 65 | 0.68 | 1 | 44.2 | 27.2567 |  | 0.21 | 1 | 0 | 0 | 27.2567 | 48.5403 | 75.7969
| Grid | A, D, 7, 10 | 0.5 | 0.15 | 0.25 | 0.1 | 4 | 0.045 | 0.0050685 | 0.039931 | 0.9 | 0.3 | 5 | 13 | 0.5 | 4 | 10 | 10.4 | 0.43333 | 3.12 | 16.64 |  | 20.1933 | 21.0011 | 31.4011 | [13 empty] | D | 10 | - | 125 | 5 | 0.68 | 4 | 13.6 | 8.3867 |  | 0.21 | 4 | 0 | 0 | 8.3867 | 31.4011 | 39.7877
| Grid | B | 3 | 0.15 | 0.25 | 0.1 | 1 | 0.0675 | 0.0040633 | 0.063437 | 1.35 | 0.45 | 5 | 13 | 3 | 1 | 15 | 15.6 | 0.65 | 0.78 | 4.16 |  | 5.59 | 5.8136 | 21.4136 | [13 empty] | D | 10 | - | 125 | 25 | 0.68 | 1 | 17 | 10.4833 |  | 0.21 | 1 | 0 | 0 | 10.4833 | 21.4136 | 31.8969
| Grid | E, G, I | 1 | 0.15 | 0.25 | 0.1 | 3 | 0.0675 | 0.0054791 | 0.062021 | 1.35 | 0.45 | 5 | 13 | 1 | 3 | 15 | 15.6 | 0.65 | 2.34 | 12.48 |  | 15.47 | 16.0888 | 31.6888 | [13 empty] | D | 10 | - | 125 | 9 | 0.68 | 3 | 18.36 | 11.322 |  | 0.21 | 3 | 0 | 0 | 11.322 | 31.6888 | 43.0108
| Grid | F, H' | 9 | 0.15 | 0.25 | 0.1 | 2 | 0.405 | 0.021548 | 0.38345 | 8.1 | 2.7 | 5 | 13 | 9 | 2 | 90 | 93.6 | 3.9 | 1.56 | 8.32 |  | 13.78 | 14.3312 | 107.9312 | [13 empty] | D | 10 | - | 125 | 73 | 0.68 | 2 | 99.28 | 61.2227 |  | 0.21 | 2 | 0 | 0 | 61.2227 | 107.9312 | 169.1539
| Grid | 2 | 4.93 | 0.15 | 0.25 | 0.1 | 1 | 0.11092 | 0.0062519 | 0.10467 | 2.2185 | 0.7395 | 5 | 13 | 4.93 | 1 | 24.65 | 25.636 | 1.0682 | 0.78 | 4.16 |  | 6.0082 | 6.2485 | 31.8845 | [13 empty] | D | 10 | - | 125 | 41 | 0.68 | 1 | 27.88 | 17.1927 |  | 0.21 | 1 | 0 | 0 | 17.1927 | 31.8845 | 49.0772
| Grid | 8 | 9.05 | 0.15 | 0.25 | 0.1 | 1 | 0.20363 | 0.010862 | 0.19276 | 4.0725 | 1.3575 | 5 | 13 | 9.05 | 1 | 45.25 | 47.06 | 1.9608 | 0.78 | 4.16 |  | 6.9008 | 7.1769 | 54.2369 | [13 empty] | D | 10 | - | 125 | 74 | 0.68 | 1 | 50.32 | 31.0307 |  | 0.21 | 1 | 0 | 0 | 31.0307 | 54.2369 | 85.2675
| Grid | 9 | 12 | 0.15 | 0.25 | 0.1 | 1 | 0.27 | 0.01413 | 0.25587 | 5.4 | 1.8 | 5 | 13 | 12 | 1 | 60 | 62.4 | 2.6 | 0.78 | 4.16 |  | 7.54 | 7.8416 | 70.2416 | [13 empty] | D | 10 | - | 125 | 97 | 0.68 | 1 | 65.96 | 40.6753 |  | 0.21 | 1 | 0 | 0 | 40.6753 | 70.2416 | 110.9169
| Grid | 10' | 5.5 | 0.15 | 0.25 | 0.1 | 1 | 0.12375 | 0.0068595 | 0.11689 | 2.475 | 0.825 | 5 | 13 | 5.5 | 1 | 27.5 | 28.6 | 1.1917 | 0.78 | 4.16 |  | 6.1317 | 6.3769 | 34.9769 | [13 empty] | D | 10 | - | 125 | 45 | 0.68 | 1 | 30.6 | 18.87 |  | 0.21 | 1 | 0 | 0 | 18.87 | 34.9769 | 53.8469
[10 empty] | 1.3894 | 29.466 | 9.822 | [40 empty] | 226.44 | 432.3148 | 658.7548
4 | Balok BL (10/30)
| Grid | A' | 6 | 0.1 | 0.3 | 0.1 | 1 | 0.12 | 0.0038304 | 0.11617 | 3 | 0.6 | 5 | 10 | 6 | 1 | 30 | 18.5 | 1 | 0.6 | 2.4 |  | 4 | 2.4667 | 20.9667 | [13 empty] | D | 10 | - | 150 | 41 | 0.36 | 1 | 14.76 | 9.102 |  | 0.36 | 1 | 0 | 0 | 9.102 | 20.9667 | 30.0687
| Grid | A | 7.43 | 0.1 | 0.3 | 0.1 | 1 | 0.1486 | 0.0046936 | 0.14391 | 3.715 | 0.743 | 5 | 10 | 7.43 | 1 | 37.15 | 22.9092 | 1.2383 | 0.6 | 2.4 |  | 4.2383 | 2.6136 | 25.5228 | [13 empty] | D | 10 | - | 150 | 51 | 0.36 | 1 | 18.36 | 11.322 |  | 0.36 | 1 | 0 | 0 | 11.322 | 25.5228 | 36.8448
| Grid | D | 2.5 | 0.1 | 0.3 | 0.1 | 1 | 0.05 | 0.0017594 | 0.048241 | 1.25 | 0.25 | 5 | 10 | 2.5 | 1 | 12.5 | 7.7083 | 0.41667 | 0.6 | 2.4 |  | 3.4167 | 2.1069 | 9.8153 | [13 empty] | D | 10 | - | 150 | 18 | 0.36 | 1 | 6.48 | 3.996 |  | 0.36 | 1 | 0 | 0 | 3.996 | 9.8153 | 13.8113
| Grid | I | 1.16 | 0.1 | 0.3 | 0.1 | 1 | 0.0232 | 0.000961 | 0.022239 | 0.58 | 0.116 | 5 | 10 | 1.16 | 1 | 5.8 | 3.5767 | 0.19333 | 0.6 | 2.4 |  | 3.1933 | 1.9692 | 5.5459 | [13 empty] | D | 10 | - | 150 | 9 | 0.36 | 1 | 3.24 | 1.998 |  | 0.36 | 1 | 0 | 0 | 1.998 | 5.5459 | 7.5439
| Grid | 1', 3 | 3.43 | 0.1 | 0.3 | 0.1 | 2 | 0.1372 | 0.0046131 | 0.13259 | 3.43 | 0.686 | 5 | 10 | 3.43 | 2 | 34.3 | 21.1517 | 1.1433 | 1.2 | 4.8 |  | 7.1433 | 4.4051 | 25.5567 | [13 empty] | D | 10 | - | 150 | 24 | 0.36 | 2 | 17.28 | 10.656 |  | 0.36 | 2 | 0 | 0 | 10.656 | 25.5567 | 36.2127
| Grid | 7 | 9.38 | 0.1 | 0.3 | 0.1 | 1 | 0.1876 | 0.0058527 | 0.18175 | 4.69 | 0.938 | 5 | 10 | 9.38 | 1 | 46.9 | 28.9217 | 1.5633 | 0.6 | 2.4 |  | 4.5633 | 2.8141 | 31.7357 | [13 empty] | D | 10 | - | 150 | 64 | 0.36 | 1 | 23.04 | 14.208 |  | 0.36 | 1 | 0 | 0 | 14.208 | 31.7357 | 45.9437
| Grid | 10 | 11.45 | 0.1 | 0.3 | 0.1 | 1 | 0.229 | 0.0070888 | 0.22191 | 5.725 | 1.145 | 5 | 10 | 11.45 | 1 | 57.25 | 35.3042 | 1.9083 | 0.6 | 2.4 |  | 4.9083 | 3.0268 | 38.331 | [13 empty] | D | 10 | - | 150 | 78 | 0.36 | 1 | 28.08 | 17.316 |  | 0.36 | 1 | 0 | 0 | 17.316 | 38.331 | 55.647
| Grid | 10' | 5.5 | 0.1 | 0.3 | 0.1 | 1 | 0.11 | 0.0035426 | 0.10646 | 2.75 | 0.55 | 5 | 10 | 5.5 | 1 | 27.5 | 16.9583 | 0.91667 | 0.6 | 2.4 |  | 3.9167 | 2.4153 | 19.3736 | [13 empty] | D | 10 | - | 150 | 38 | 0.36 | 1 | 13.68 | 8.436 |  | 0.36 | 1 | 0 | 0 | 8.436 | 19.3736 | 27.8096
[10 empty] | 0.97326 | 25.14 | 2.395 | [40 empty] | 77.034 | 176.8477 | 253.8817
III | LANTAI RING BALOK
1 | Ring Balok RB (15/25)
| Grid | E,G,I,J,K,L,M,N,O,P | 8 | 0.15 | 0.2 | 0.1 | 10 | 1.2 | 0.047006 | 1.153 | 28 | 12 | 4 | 10 | 8 | 10 | 320 | 197.3333 | 10.6667 | 4.8 | 32 |  | 47.4667 | 29.2711 | 226.6044 | [13 empty] | D | 8 | - | 125 | 65 | 0.556 | 10 | 361.4 | 142.3916 |  | 0.186 | 10 | 0 | 0 | 142.3916 | 226.6044 | 368.996
| Grid | D | 2.5 | 0.15 | 0.2 | 0.1 | 1 | 0.0375 | 0.0016869 | 0.035813 | 0.875 | 0.375 | 4 | 10 | 2.5 | 1 | 10 | 6.1667 | 0.33333 | 0.48 | 3.2 |  | 4.0133 | 2.4749 | 8.6416 | [13 empty] | D | 8 | - | 125 | 21 | 0.556 | 1 | 11.676 | 4.6003 |  | 0.186 | 1 | 0 | 0 | 4.6003 | 8.6416 | 13.2419
| Grid | C | 4.35 | 0.15 | 0.2 | 0.1 | 1 | 0.06525 | 0.0027062 | 0.062544 | 1.5225 | 0.6525 | 4 | 10 | 4.35 | 1 | 17.4 | 10.73 | 0.58 | 0.48 | 3.2 |  | 4.26 | 2.627 | 13.357 | [13 empty] | D | 8 | - | 125 | 36 | 0.556 | 1 | 20.016 | 7.8863 |  | 0.186 | 1 | 0 | 0 | 7.8863 | 13.357 | 21.2433
| Grid | A | 6.75 | 0.15 | 0.2 | 0.1 | 1 | 0.10125 | 0.0040157 | 0.097234 | 2.3625 | 1.0125 | 4 | 10 | 6.75 | 1 | 27 | 16.65 | 0.9 | 0.48 | 3.2 |  | 4.58 | 2.8243 | 19.4743 | [13 empty] | D | 8 | - | 125 | 55 | 0.556 | 1 | 30.58 | 12.0485 |  | 0.186 | 1 | 0 | 0 | 12.0485 | 19.4743 | 31.5229
| Grid | 7 | 15.1 | 0.15 | 0.2 | 0.1 | 1 | 0.2265 | 0.0085966 | 0.2179 | 5.285 | 2.265 | 4 | 10 | 15.1 | 1 | 60.4 | 37.2467 | 2.0133 | 0.48 | 3.2 |  | 5.6933 | 3.5109 | 40.7576 | [13 empty] | D | 8 | - | 125 | 122 | 0.556 | 1 | 67.832 | 26.7258 |  | 0.186 | 1 | 0 | 0 | 26.7258 | 40.7576 | 67.4834
| Grid | 8 | 7.15 | 0.15 | 0.2 | 0.1 | 1 | 0.10725 | 0.0042572 | 0.10299 | 2.5025 | 1.0725 | 4 | 10 | 7.15 | 1 | 28.6 | 17.6367 | 0.95333 | 0.48 | 3.2 |  | 4.6333 | 2.8572 | 20.4939 | [13 empty] | D | 8 | - | 125 | 59 | 0.556 | 1 | 32.804 | 12.9248 |  | 0.186 | 1 | 0 | 0 | 12.9248 | 20.4939 | 33.4187
| Grid | 10 | 39 | 0.15 | 0.2 | 0.1 | 1 | 0.585 | 0.021687 | 0.56331 | 13.65 | 5.85 | 4 | 10 | 39 | 1 | 156 | 96.2 | 5.2 | 0.48 | 3.2 |  | 8.88 | 5.476 | 101.676 | [13 empty] | D | 8 | - | 125 | 313 | 0.556 | 1 | 174.028 | 68.567 |  | 0.186 | 1 | 0 | 0 | 68.567 | 101.676 | 170.243
| Grid | 10'
[10 empty] | 2.2328 | 54.1975 | 23.2275 | [40 empty] | 275.1444 | 431.0048 | 706.1492

## PELAT
| KEGIATAN | : |  |  |  | Wiremesh | Berat per m2
[6 empty] | M5 | 2.13
| PEKERJAAN | : |  |  |  | M6 | 3.07
| TAHUN | : |  |  |  | M7 | 4.17
| PERHITUNGAN VOLUME STRUKTUR |  |  |  |  | M8 | 5.45
[6 empty] | M10 | 8.51
NO | URAIAN | DIMENSI |  |  | Berat | VOL. BETON |  |  | VOL. | BEKISTING
|  | TEBAL | LEBAR | PANJANG |  |  |  |  | RABATAN | Vol. Gross | Vol. Pengurang | Vol. Net
|  |  | LUAS (m2) |  |  | Vol. Gross | Vol. Pengurang | Vol. Net | t = 5 cm |  | dari balok
|  | (m') | (m) | (m) | (kg) | (m3) | (m3) | (m3) |  | (m2) | (m2) | (m2)
I | LANTAI 1
1 | PELAT LANTAI (S1) SFL -0.10
|  | 0.06 | 6.264 |  |  | 0.37584 | 0.0016997 | 0.37414 |  | 6.264 |  | 6.264
| WIREMESH M7 1 Layer |  | 6.264 |  | 13.3423
| Rabatan | 0.02 | [6 empty] | 0.12528
[5 empty] | 13.3423 |  |  | 0.37414 |  |  |  | 6.264
2 | PELAT LANTAI (S1) SFL -0.05
|  | 0.06 | 320.0836 |  |  | 19.205 | 0.086851 | 19.1182 |  | 320.0836 |  | 320.0836
| WIREMESH M7 1 Layer |  | 320.0836 |  | 681.7781
| Rabatan | 0.02 | [6 empty] | 6.4017
[5 empty] | 681.7781 |  |  | 19.1182 | 6.4017 |  |  | 320.0836
3 | PELAT LANTAI (S1) SFL -1.05
|  | 0.06 | 25.676 |  |  | 1.5406 | 0.0069669 | 1.5336 |  | 25.676 |  | 25.676
| WIREMESH M7 1 Layer |  | 25.676 |  | 54.6899
| Rabatan | 0.02 | [6 empty] | 0.51352
[5 empty] | 54.6899 |  |  | 1.5336 | 0.51352 |  |  | 25.676
II | RAMP
1 | PELAT LANTAI (S1)
|  | 0.06 | 8.625 |  |  | 0.5175 | 0.0023403 | 0.51516 |  | 8.625 | 0 | 8.625
| WIREMESH M7 1 Layer |  | 8.625 |  | 18.3712
[5 empty] | 18.3712 |  |  | 0.51516 |  |  |  | 8.625
III | PLAT DAK TALANG
1 | PELAT LANTAI (S2) SFL +2.85
|  | 0.1 | 154.7509 |  |  | 15.4751 | 0.21488 | 15.2602 |  | 154.7509 | 16.65 | 138.1009
| WIREMESH M8 2 Layer |  | 154.7509 |  | 1686.7848
[5 empty] | 1686.7848 |  |  | 15.2602 |  |  |  | 138.1009
III | MEJA BETON
1 | MEJA 1
|  | 0.06 | 1.8 |  |  | 0.108 | 0.00048841 | 0.10751 |  | 1.8 |  | 1.8
| WIREMESH M7 1 Layer |  | 1.8 |  | 3.834
[5 empty] | 3.834 |  |  | 0.10751 |  |  |  | 1.8
2 | MEJA 2
|  | 0.06 | 0.6 |  |  | 0.036 | 0.0001628 | 0.035837 |  | 0.6 |  | 0.6
| WIREMESH M7 1 Layer |  | 0.6 |  | 1.278
[5 empty] | 1.278 |  |  | 0.035837 |  |  |  | 0.6
3 | MEJA 3
|  | 0.06 | 2.25 |  |  | 0.135 | 0.00061051 | 0.13439 |  | 2.25 |  | 2.25
| WIREMESH M7 1 Layer |  | 2.25 |  | 4.7925
[5 empty] | 4.7925 |  |  | 0.13439 |  |  |  | 2.25
4 | MEJA 4
|  | 0.06 | 1.2 |  |  | 0.072 | 0.00032561 | 0.071674 |  | 1.2 |  | 1.2
| WIREMESH M7 1 Layer |  | 1.2 |  | 2.556
[5 empty] | 2.556 |  |  | 0.071674 |  |  |  | 1.2
5 | MEJA 5
|  | 0.06 | 1.2 |  |  | 0.072 | 0.00032561 | 0.071674 |  | 1.2 |  | 1.2
| WIREMESH M7 1 Layer |  | 1.2 |  | 2.556
[5 empty] | 2.556 |  |  | 0.071674 |  |  |  | 1.2

## PONDASI
DAFTAR BERAT BESI POLOS ATAU ULIR PER METER PANJANG
| CALCULATION SHEET | [16 empty] | Diameter ( mm ) |  | 6 | 8 | 10 | 12 | 13 | 14 | 16 | 19 | 22 | 25 | 28 | 29 | 32 | 36 | 40
| PEKERJAAN | : | [12 empty] | 2.8 | 2.8 |  | Berat ( kg ) |  | 0.22167 | 0.394 | 0.61667 | 0.88833 | 1.04 | 1.2083 | 1.58 | 2.23 | 2.98 | 3.85 | 4.8334 | 5.1848 | 6.313 | 7.9898 | 9.864
| TAHUN | : | [12 empty] | 2.25 | 1.7
PERHITUNGAN VOLUME STRUKTUR
NO | URAIAN |  |  |  |  | DIMENSI |  |  | SELIMUT | JML | VOL. BETON |  |  | VOL. | VOL. | B E S I T U L A N G A N
[6 empty] | PANJANG | LEBAR | TINGGI | BETON |  |  |  |  | BEGESTING | RABATAN | TULANGAN X | [11 empty] | TULANGAN Y | [11 empty] | BEGEL | [8 empty] | BERAT
[7 empty] | LUAS (m2) |  |  |  | Vol. Gross | Vol. Pengurang | Vol. Net |  | t = 5 cm | [5 empty] | Tambahan Overstek | [5 empty] | TOTAL BERAT | [5 empty] | Tambahan Overstek | [5 empty] | TOTAL BERAT | [9 empty] | BESI ULIR
[6 empty] | (m1) | (m) | (m) | (m) | (bh) | (m3) | (m3) | (m3) | (m2) | (m3) | Qty | PJG | Jumlah (bh) | m1 | BERAT | P Ovs 12 m | P Ovs tekuk ujung | P Ovs T/L | P Ovs untuk stek | P Tambahan Total | Berat tambahan Total |  | Qty | PJG | Jumlah (bh) | m1 | BERAT | P Ovs 12 m | P Ovs tekuk ujung | P Ovs T/L | P Ovs untuk stek | P Tambahan Total | Berat tambahan Total |  | D | diameter | - | jarak | Jumlah (bh) | Jumlah (bh) | Jumlah (bh) | m1 | BERAT BEGEL | (KG)
I | LANTAI 1
PONDASI PILECAP
1 | PONDASI P1
| LAPIS BAWAH | D | 13 | - | 200 | 0.8 | 0.8 | 0.4 | 0.05 | 2 | 0.512 | 0.008355 | 0.50365 | 2.88 | 0.064 | 5 | 1.3 | 2 | 13 | 13.52 |  | 1.56 |  |  | 1.56 | 1.6224 | 15.1424 | 5 | 1.3 | 2 | 13 | 13.52 |  | 1.56 |  |  | 1.56 | 1.6224 | 15.1424 | [9 empty] | 30.2848 | D13-200
| LAPIS ATAS | D | 13 | - | 150 | [10 empty] | 6 | 1.012 | 2 | 12.144 | 12.6298 |  | 1.872 |  |  | 1.872 | 1.9469 | 14.5766 | 6 | 1.012 | 2 | 12.144 | 12.6298 |  | 1.872 |  |  | 1.872 | 1.9469 | 14.5766 | [9 empty] | 29.1533 | D13-150
| KELILING | D | 13 | [12 empty] | 1 | 2.8 | 2 | 5.6 | 5.824 |  | 0.312 |  |  | 0.312 | 0.32448 | 6.1485 | [21 empty] | 6.1485 | D13
[13 empty] | 0.50365 | 2.88 | 0.064 | [24 empty] | Total Pondasi P1 | [8 empty] | 65.5866
2 | PONDASI P2
| LAPIS BAWAH | D | 13 | - | 200 | 0.8 | 0.8 | 0.4 | 0.05 | 22 | 5.632 | 0.091905 | 5.5401 | 28.16 | 0.704 | 5 | 1.3 | 22 | 143 | 148.72 |  | 17.16 |  |  | 17.16 | 17.8464 | 166.5664 | 5 | 1.3 | 22 | 143 | 148.72 |  | 17.16 |  |  | 17.16 | 17.8464 | 166.5664 | [9 empty] | 333.1328 | D13-200
| LAPIS ATAS | D | 13 | - | 150 | [10 empty] | 6 | 1.012 | 22 | 133.584 | 138.9274 |  | 20.592 |  |  | 20.592 | 21.4157 | 160.343 | 6 | 1.012 | 22 | 133.584 | 138.9274 |  | 20.592 |  |  | 20.592 | 21.4157 | 160.343 | [9 empty] | 320.6861 | D13-150
| KELILING | D | 13 | [12 empty] | 1 | 2.8 | 22 | 61.6 | 64.064 |  | 3.432 |  |  | 3.432 | 3.5693 | 67.6333 | [21 empty] | 67.6333 | D13
[13 empty] | 5.5401 | 28.16 | 0.704 | [24 empty] | Total Pondasi P2 | [8 empty] | 721.4522

## BACKUP STR (hidden)
PERHITUNGAN VOLUME
NO | URAIAN |  | PERHITUNGAN | [7 empty] | JUMLAH
|  |  |  | PANJANG | LEBAR | TINGGI | JUMLAH | PENGURANGAN | LUAS | TOTAL | VOLUME | SAT
LANTAI 1
PEKERJAAN STR
1 | Pek. Rabatan | [8 empty] | 7.0405 | 7.0405 | m3
|  | Pondasi P1 |  | 0.064
|  | Pondasi P2 |  | 0.704
|  | Lantai |  | 7.0405 | [5 empty] | 7.0405
|  | DPT |  | 2.0291
1 | Pekerjaan Pondasi P1
|  | Pek. Beton |  | 0.50365 | [6 empty] | 0.50365 | m3
|  | Pek Pembesian Ulir |  | 65.5866 | [6 empty] | 65.5866 | kg
|  | Pek. Bekisting |  | 2.88 | [6 empty] | 2.88 | m2
2 | Pekerjaan Pondasi P2
|  | Pek. Beton |  | 5.5401 | [6 empty] | 5.5401 | m3
|  | Pek Pembesian Ulir |  | 721.4522 | [6 empty] | 721.4522 | kg
|  | Pek. Bekisting |  | 28.16 | [6 empty] | 28.16 | m2
2 | Kolom Pedestal KP 15/15
|  | Pek. Beton |  | 0.092499 | [6 empty] | 0.092499 | m3
|  | Pek Pembesian |  | 15.5893 | [6 empty] | 15.5893 | kg
|  | Pek. Pembesian Sengkang |  | 7.1866 | [6 empty] | 7.1866 | kg
|  | Pek. Bekisting |  | 2.544 | [6 empty] | 2.544 | m2
2 | Kolom K1 15/15
|  | Pek. Beton |  | 2.612 | [6 empty] | 2.612 | m3
|  | Pek Pembesian |  | 337.144 | [6 empty] | 337.144 | kg
|  | Pek. Pembesian Sengkang |  | 177.1487 | [6 empty] | 177.1487 | kg
|  | Pek. Bekisting |  | 71.4 | [6 empty] | 71.4 | m2
3 | Kolom K2 11/11
|  |  |  | 3.5 |  |  | 30 |  |  | 105 | 105 | m1
|  | Pek. Beton |  | 2.5858 | [6 empty] | 2.5858 | m3
|  | Pek Pembesian |  | 712.2586 | [6 empty] | 712.2586 | kg
|  | Pek. Pembesian Sengkang |  | 351.944 | [6 empty] | 351.944 | kg
|  | Pek. Bekisting |  | 72.57 | [6 empty] | 72.57 | m2
4 | Kolom IWF
|  | Pek. Kolom IWF 150.75 |  | 108.64 | [6 empty] | 108.64 | kg
|  | Pek. Angkur D13 |  | 16 | [6 empty] | 16 | bh
|  | Pek. Base Plate t; 12mm |  | 31.4656 | [6 empty] | 31.4656 | kg
|  | Pek. Pengecatan |  | 5.296 | [6 empty] | 5.296 | m2
1 | Pek. Plat S1
|  | Pek. Beton |  | 21.5411 | [6 empty] | 21.5411 | m3
|  | Wiremesh M7 single layer |  | 768.1815 | [6 empty] | 768.1815 | kg
1 | TB1
|  | Pek. Beton |  | 3.8084 | [6 empty] | 3.8084 | m3
|  | Pek. Pembesian |  | 686.35 | [6 empty] | 686.35 | kg
|  | Pek. Pembesian Sengkang |  | 488.5127 | [6 empty] | 488.5127 | kg
|  | Pek. Bekisting |  | 54.774 | [6 empty] | 54.774 | m2
2 | TB2 | [8 empty] | 87.77 | 87.77 | m1
|  | GRID 2 |  | 2.85
|  | GRID 3 |  | 2.85
|  | GIRD 6' |  | 12.9
|  | GRID 7 |  | 21.1
|  | GRID 9 |  | 28.25
|  | COLD STROGAE, GENXET |  | 6.55
|  | GRID B |  | 2.5
|  | GRID H |  | 8
|  | GRID H' |  | 2.77
|  | Pek. Beton |  | 1.1746 | [6 empty] | 1.1746 | m3
|  | Pek. Pembesian |  | 243.6852 | [6 empty] | 243.6852 | kg
|  | Pek. Pembesian Sengkang |  | 188.2807 | [6 empty] | 188.2807 | kg
|  | Pek. Bekisting |  | 27.325 | [6 empty] | 27.325 | m2
| Pek. Plat Stifner t=7 mm | [7 empty] | 0.31469 | 0.31469 | 0.31469 | kg
| Pek. Plat t=10 mm | [7 empty] | 7.3746 | 7.3746 | 7.3746 | kg
| Pek. Angkur D10 | [7 empty] | 16 | 16 | 16 | bh
LANTAI DAK TALANG
PEKERJAAN STR
1 | Plat S2
|  | Pek. Beton |  | 15.2602 | [6 empty] | 15.2602 | m3
|  | Wiremesh M8 Double Layer |  | 1686.7848 | [6 empty] | 1686.7848 | kg
|  | Pek. Bekisting |  | 138.1009 | [6 empty] | 138.1009 | m2
1 | B1'
|  | Pek. Beton |  | 2.7033 | [6 empty] | 2.7033 | m3
|  | Pek. Pembesian |  | 555.0938 | [6 empty] | 555.0938 | kg
|  | Pek. Pembesian Sengkang |  | 425.4075 | [6 empty] | 425.4075 | kg
|  | Pek. Bekisting |  | 43.995 | [6 empty] | 43.995 | m2
2 | B1
|  | Pek. Beton |  | 2.4887 | [6 empty] | 2.4887 | m3
|  | Pek. Pembesian |  | 670.7861 | [6 empty] | 670.7861 | kg
|  | Pek. Pembesian Sengkang |  | 542.716 | [6 empty] | 542.716 | kg
|  | Pek. Bekisting |  | 48.4605 | [6 empty] | 48.4605 | m2
3 | B2
|  | Pek. Beton |  | 1.3894 | [6 empty] | 1.3894 | m3
|  | Pek. Pembesian |  | 432.3148 | [6 empty] | 432.3148 | kg
|  | Pek. Pembesian Sengkang |  | 226.44 | [6 empty] | 226.44 | kg
|  | Pek. Bekisting |  | 29.466 | [6 empty] | 29.466 | m2
4 | BL
|  | Pek. Beton |  | 0.97326 | [6 empty] | 0.97326 | m3
|  | Pek. Pembesian Polos |  | 253.8817 | [6 empty] | 253.8817 | kg
|  | Pek. Bekisting |  | 25.14 | [6 empty] | 25.14 | m2
Pek. Meja Beton
| - | Cor Beton K-250 | [7 empty] | 0.42109 | 0.42109 | m3
| - | Wiremesh M7 Single Layer | [7 empty] | 15.0165 | 15.0165 | kg
| - | Bekisting | [7 empty] | 7.05 | 7.05 | m2
| - | Ring Balok Praktis | [7 empty] | 12.35 | 12.35 | m1
|  | 1 |  | 3
|  | 2 |  | 1
|  | 3 |  | 4.35
|  | 4 |  | 2
|  | 5 |  | 2
RANGKA ATAP
PEKERJAAN STR
RB
|  | Pek. Beton |  | 2.2328 | [6 empty] | 2.2328 | m3
|  | Pek. Pembesian |  | 431.0048 | [6 empty] | 431.0048 | kg
|  | Pek. Pembesian Sengkang |  | 275.1444 | [6 empty] | 275.1444 | kg
|  | Pek. Bekisting |  | 54.1975 | [6 empty] | 54.1975 | m2
| RB 2 |  |  | 18.8 | [6 empty] | 18.8 | M1
1 | Balok IWF
|  | Pek. Balok IWF 150.75 |  | 219.8 | [6 empty] | 219.8 | m3
|  | Pek. Angkur D13 |  | 8 | [6 empty] | 8 | kg
|  | Pek. Baut HTB M16 |  | 48 | [6 empty] | 48 | kg
|  | Pek. Base Plate t; 12mm |  | 7.3746 | [6 empty] | 7.3746 | m2
|  | Pek. Pengecatan |  | 9.6 | [6 empty] | 9.6 | m2
2 | Hollow 5x5
|  | Pek. Rangka Atap Hollow 5x5 |  | 74.79 | [6 empty] | 74.79 | m1
3 | Pek. Struktur Rangka Atap Baja Ringan
|  | Pek. Struktur Rangka Atap Baja Ringan | [6 empty] | 420 |  | 420 | m2

## BACKUP ARS (hidden)
PERHITUNGAN VOLUME
NO | URAIAN |  | PERHITUNGAN | [8 empty] | JUMLAH
|  |  |  | PANJANG | LEBAR | TINGGI | JUMLAH |  | PENGURANGAN | LUAS | TOTAL | VOLUME | SAT
PEKERJAAN PERSIAPAN
1 | Pek. Papan Nama Proyek | [5 empty] | 1 |  |  |  | 1 | 1 | unit
2 | Pek. Pembongkaran Dinding Bata Ringan | [10 empty] | 2.9282 | m3
|  | E |  | 0.88 | 0.1 | 2.2 |  |  |  |  | 0.1936
|  | F |  | 2.35 | 0.1 | 3.3 |  |  |  |  | 0.7755
|  | G |  | 2 | 0.1 | 3.3 |  |  |  |  | 0.66
|  | H |  | 3.35 | 0.1 | 3.3 |  |  |  |  | 1.1055
|  | I |  | 0.88 | 0.1 | 2.2 |  |  |  |  | 0.1936
3 | Pek. Pembongkaran Dinding Partisi | [10 empty] | 43.65 | m2
|  | A |  | 2.5 |  | 3 |  |  |  |  | 7.5
|  | B |  | 3.05 |  | 3 |  |  |  |  | 9.15
|  | C |  | 2.5 |  | 3 |  |  |  |  | 7.5
|  | D |  | 6.5 |  | 3 |  |  |  |  | 19.5
4 | Pek. Pembongkaran Glassblock | [10 empty] | 0.96 | m2
|  | J |  | 0.8 |  | 1.2 |  |  |  |  | 0.96
5 | Pek. Pengerokan Cat Lama | [10 empty] | 84.81 | m2
|  | R. ADMIN |  | 6 |  | 3.3 |  |  |  |  | 19.8
|  | GUDANG OBAT |  | 19.7 |  | 3.3 |  |  |  |  | 65.01
|  | R. POLI GIGI |  | 6.35 |  | 3.3
6 | Pek. Pembongkaran Pintu | [10 empty] | 8.5 | m2
|  | R. POJOK ASI | [7 empty] | 1.7 | 1.7
|  | FARMASI | [7 empty] | 1.7 | 1.7
|  | RUANG JAGA | [7 empty] | 1.7 | 1.7
|  | R. POLI GIGI | [7 empty] | 1.7 | 1.7
|  | PINTU LORONG | [7 empty] | 1.7 | 1.7
7 | Pek. Pembongkaran Plafond | [10 empty] | 26.8475 | m2
|  |  |  | 3.35 | 2.85 | [5 empty] | 9.5475
|  |  |  | 5 | 2.5 | [5 empty] | 12.5
|  |  |  | 3.2 | 1.5 | [5 empty] | 4.8
8 | Pek. Pembongkaran Lantai Eksisting |  |  | 3.35 | 1.85 | [5 empty] | 6.1975 | 6.1975 | m2
9 | Pek. Pembongkaran DPT Eksisting |  |  |  | 1.5 |  |  |  |  | 28.26 | 42.39 | 42.39 | m3
PEKERJAAN SMKK
Biaya Penerapan SMKK, terdiri atas :
Penyiapan RKK terdiri atas:
| - | Pembuatan Prosedur dan Instruksi Kerja | [8 empty] | 1 | 1 | set
| Sosialisasi, Promosi, dan Pelatihan terdiri atas: | [10 empty] | 0
| - | Induksi K3 (Safety Induction ); khusus untuk pekerja baru | [8 empty] | 20 | 20 | or
| - | Spanduk (banner) ; (6m2) | [8 empty] | 2 | 2 | lb
| - | Poster; (2m2) | [8 empty] | 2 | 2 | lb
| - | Papan Informasi K3. | [8 empty] | 1 | 1 | bh
| Alat Pelindung Diri terdiri atas: | [10 empty] | 0
| - | Topi Pelindung (Safety Helmet) ; | [8 empty] | 20 | 20 | Bh
| - | Sarung Tangan (Safety Gloves); | [8 empty] | 20 | 20 | psg
| - | Sepatu Keselamatan (Safety Shoes); untuk Staf | [8 empty] | 20 | 20 | psg
| - | Rompi Keselamatan (Safety Vest); | [8 empty] | 20 | 20 | bh
| Asuransi dan perizinan : | [10 empty] | 0
| - | Asuransi (Construction All Risk / CAR) | [8 empty] | 1 | 1 | set
| Personel Keselamatan Konstruksi terdiri atas : | [10 empty] | 0
| - | Petugas K3 | [8 empty] | 0.25 | 0.25 | bln
| Fasilitas Sarana, Prasarana, dan alat Kesehatan; | [10 empty] | 0
| - | Peralatan P3K (Kotak P3K, Tandu, Tabung Oksigen, Obat Luka, Perban, dll) | [8 empty] | 1 | 1 | ls
| Rambu dan Perlengkapan Lalu Lintas diperlukan atau Manajemen Lalu Lintas terdiri atas : | [10 empty] | 0
| - | Rambu Petunjuk; | [8 empty] | 2 | 2 | bh
| - | Rambu Peringatan; | [8 empty] | 2 | 2 | bh
| - | Rambu Informasi; | [8 empty] | 2 | 2 | bh
| - | Lampu Putar (Rotary Lamp )+ sirine; | [8 empty] | 1 | 1 | bh
| Kegiatan dan peralatan terkait dengan pengendalian risiko keselamatan konstruksi : | [10 empty] | 0
| - | Alat Pemadam Api Ringan (APAR); 9Kg | [8 empty] | 1 | 1 | bh
| - | Bendera K3; | [8 empty] | 1 | 1 | bh
PEKERJAAN ARSITEKTUR
PEKERJAAN PASANGAN DINDING
1 | Pek. Pasangan Dinding Bata Ringan | [10 empty] | 435.044 | m2
|  | A |  | 0.55 |  | 1.95
|  | B |  | 3.55 |  | 3.25
|  | C |  | 4.55 |  | 2.2
|  | D |  | 2.5 |  | 2.2 |  |  |  |  | 5.5
|  | E DAN F |  | 4.15 |  | 2.55 |  |  |  |  | 10.5825
|  | G |  | 3.65 |  | 2.2 |  |  |  |  | 8.03
|  | H |  | 2.65 |  | 2.55 |  |  |  |  | 6.7575
|  | I |  | 2.35 |  | 2.2 |  |  |  |  | 5.17
|  | R. GENZET+COLD STORAGE |  | 15.95 |  | 2.7 |  |  |  |  | 43.065
|  | GRID 7 |  | 31.85 |  | 3.1 |  |  |  |  | 98.735
|  | GRID 8 |  | 16.6 |  | 3.1 |  |  |  |  | 51.46
|  | GRDI 10 |  | 39 |  | 3.1 |  |  |  |  | 120.9
|  | GRID G |  | 2.48 |  | 3.1 |  |  |  |  | 7.688
|  | GRID I |  | 2.48 |  | 3.1 |  |  |  |  | 7.688
|  | GRID J-N |  | 5 |  | 3.1 | 5 |  |  |  | 77.5
|  | GRID O |  | 6.36 |  | 3.1 |  |  |  |  | 19.716
|  | GRID P |  | 8 |  | 3.1 |  |  |  |  | 24.8
|  | p1 | [6 empty] | 17.2
|  | pt | [6 empty] | 1.72
|  | p2a | [6 empty] | 3.52
|  | pg | [6 empty] | 5.412
|  | p2b | [6 empty] | 4.4
|  | jendela | [6 empty] | 20.296
2 | Pek. Plesteran | [9 empty] | 870.088 | 870.088 | m2
3 | Pek. Acisn | [9 empty] | 870.088 | 870.088 | m2
4 | Pek. Kolom Praktis 15/15 | [10 empty] | 24.9 | m1
|  | A |  |  |  | 1.95 | 2
|  | B |  |  |  | 3.25 | 2
|  | C |  |  |  | 2.2 | 3 |  |  |  | 6.6
|  | D |  |  |  | 2.2 | 3 |  |  |  | 6.6
|  | G |  |  |  | 2.2 | 3 |  |  |  | 6.6
|  | H |  |  |  | 2.55 | 2 |  |  |  | 5.1
5 | Pek. Pengecatan Interior (A) | [10 empty] | 892.74 | m2
|  | R. RAPAT/SERBAGUNA |  | 2.28 |  | 3
|  | R. RM |  | 12 |  | 3
|  | R. DIREKTUR |  | 12 |  | 3
|  | TOILET |  | 4.38 |  | 3
|  | R. JAGA |  | 14 |  | 3
|  | PANTRY |  | 13 |  | 3
|  | JANITOR |  | 8 |  | 3 |  |  |  |  | 24
|  | R. DATA |  | 9.4 |  | 3 |  |  |  |  | 28.2
|  | GUDANG OBAT |  | 15 |  | 3 |  |  |  |  | 45
|  | R. INFORMASI DAN PELAYANAN FARMASI |  | 21.5 |  | 3 |  |  |  |  | 64.5
|  | R. TINDAKAN |  | 14.05 |  | 3 |  |  |  |  | 42.15
|  | R. PEMERIKSAAN DOKTER UMUM |  | 17.8 |  | 3 |  |  |  |  | 53.4
|  | R. STERILL |  | 14 |  | 3 |  |  |  |  | 42
|  | R. PEMERIKSAAN DOKTER UMUM |  | 17.8 |  | 3 |  |  |  |  | 53.4
|  | R. KEBIDANAN |  | 19.4 |  | 3 |  |  |  |  | 58.2
|  | R. POJOK |  | 13.8 |  | 3 |  |  |  |  | 41.4
|  | R. POLI GIGI |  | 25 |  | 3 |  |  |  |  | 75
|  | SELASAR DALAM-RUANG TUNGGU |  | 121.83 |  | 3 |  |  |  |  | 365.49
|  | R. GENZET+COLD STORAGE |  | 23.32 |  | 3
6 | Pek. Pengecatan Eksterior (B) |  |  | 40 |  | 3.3 |  |  |  |  | 132 | 132 | m2
|  | bataran atas |  |  | 21.4 | 0.73
|  | bataran bawah |  |  | 22.66 | 0.8
7 | Pek. Pasangan Valentino Gress Classic Grey Unglazed Polished 60x60 cm | [10 empty] | 84.644 | m2
|  | TOILET DISABLE |  | 7.18 |  | 3.05 |  |  |  |  | 21.899
|  | TOILET BARU |  | 13.05 |  | 3.05 |  |  |  |  | 39.8025
|  | SPOEL HOEK |  | 7.05 |  | 3.05 |  |  |  |  | 21.5025
|  | DINDING MEJA BETON ANC KEBIDANAN |  | 0.6 |  | 1.2 |  |  |  |  | 0.72
|  | DINDING MEJA BETON POLI GIGI |  | 0.6 |  | 1.2 |  |  |  |  | 0.72
8 | Pek. Cubicle Toilet | [10 empty] | 19.12 | m2
|  | depan |  | 4.2 |  | 2.2 |  |  |  |  | 9.24
|  | sekat |  | 4.32 |  | 2.2 |  |  |  |  | 9.504
9 | Pek. Pasangan Cermin 5 mm |  |  | 0.6 | 0.8 | [5 empty] | 0.48 | 0.48 | m2
PEKERJAAN LANTAI DAN PLAFOND
1 | Pek. Pasangan Rangka Plafond Hollow Galvalum 4x4 | [10 empty] | 442.6925 | m2
|  | R. GENZET | [7 empty] | 13.8225 | 13.8225
|  | R. DATA | [7 empty] | 4.1175 | 4.1175
|  | GUDANG OBAT | [7 empty] | 11.3975 | 11.3975
|  | R. FARMASI | [7 empty] | 16.0975 | 16.0975
|  | JANITOR | [7 empty] | 3.1725 | 3.1725
|  | TOILET DISABLE | [7 empty] | 4.3475 | 4.3475
|  | TOILET-AREA TUNGGU | [7 empty] | 162.65 | 162.65
|  | SPOEL HOEK | [7 empty] | 2.8675 | 2.8675
|  | R. PEMERIKSAAN DOKTER UMUM | [7 empty] | 18.6725 | 18.6725
|  | R. STERIL ALAT | [7 empty] | 8.9725 | 8.9725
|  | R. PEMERIKSAAN DOKTER UMUM | [7 empty] | 18.6725 | 18.6725
|  | R. ANC | [7 empty] | 22.0675 | 22.0675
|  | POJOK ASI | [7 empty] | 8.4875 | 8.4875
|  | R. POLI GIGI | [7 empty] | 34.1475 | 34.1475
|  | EKSTERIOR | [7 empty] | 113.2 | 113.2
|  | atap pergola | [7 empty] | 76.48
2 | Pek. Pasangan Plafond UPVC T:8mm Adaron Putih Dof Type AD6002A | [11 empty] | m2
|  | GUDANG OBAT | [7 empty] | 11.3975 | 11.3975
|  | R. FARMASI | [7 empty] | 16.0975 | 16.0975
3 | Pek. Plafond Gypsum Standard | [10 empty] | 311.075 | m2
|  | R. GENZET | [7 empty] | 13.8225 | 13.8225
|  | R. DATA | [7 empty] | 4.1175 | 4.1175
|  | JANITOR | [7 empty] | 3.1725 | 3.1725
|  | SPOEL HOEK | [7 empty] | 2.8675 | 2.8675
|  | AREA TUNGGU | [7 empty] | 148.58 | 148.58
|  | R. PEMERIKSAAN DOKTER UMUM | [7 empty] | 18.6725 | 18.6725
|  | R. STERIL ALAT | [7 empty] | 8.9725 | 8.9725
|  | R. PEMERIKSAAN DOKTER UMUM | [7 empty] | 18.6725 | 18.6725
|  | R. ANC | [7 empty] | 22.0675 | 22.0675
|  | POJOK ASI | [7 empty] | 8.4875 | 8.4875
|  | R. POLI GIGI | [7 empty] | 34.1475 | 34.1475
|  | GUDANG OBAT | [7 empty] | 11.3975 | 11.3975
|  | R. FARMASI | [7 empty] | 16.0975 | 16.0975
4 | Pek. Plafond Gypsum MR | [10 empty] | 131.6175 | m2
|  | TOILET DISABLE | [7 empty] | 4.3475 | 4.3475
|  | TOILET | [7 empty] | 14.07 | 14.07
|  | EKSTERIOR | [7 empty] | 113.2 | 113.2
|  | PERGOLA | [7 empty] | 76.48
5 | Pek. List Plafond (Interior) PVC | [11 empty] | m1
|  | GUDANG OBAT |  | 14.4 | [6 empty] | 14.4
|  | R. FARMASI |  | 18.4 | [6 empty] | 18.4
| Pek. Pengecatan Plafond | [9 empty] | 442.6925 | 442.6925 | m2
8 | PekShadowline | [10 empty] | 411.77 | m1
|  | R. GENZET |  | 15.4 | [6 empty] | 15.4
|  | R. DATA |  | 8.8 | [6 empty] | 8.8
|  | JANITOR |  | 7.4 | [6 empty] | 7.4
|  | TOILET DISABLE |  | 8.4 | [6 empty] | 8.4
|  | TOILET |  | 24.35 | [6 empty] | 24.35
|  | AREA TUNGGU |  | 34.86 | [6 empty] | 34.86
|  | SPOEL HOEK |  | 6.8 | [6 empty] | 6.8
|  | AREA TUNGGU |  | 7.55 | [6 empty] | 7.55
|  | AREA TUNGGU |  | 40.45 | [6 empty] | 40.45
|  | R. PEMERIKSAAN DOKTER UMUM |  | 17.4 | [6 empty] | 17.4
|  | R. STERIL ALAT |  | 13.4 | [6 empty] | 13.4
|  | R. PEMERIKSAAN DOKTER UMUM |  | 17.4 | [6 empty] | 17.4
|  | R. ANC |  | 18.8 | [6 empty] | 18.8
|  | POJOK ASI |  | 13.2 | [6 empty] | 13.2
|  | R. POLI GIGI |  | 24.4 | [6 empty] | 24.4
|  | EKSTERIOR |  | 120.36 | [6 empty] | 120.36
|  | GUDANG OBAT |  | 14.4 | [6 empty] | 14.4
|  | R. FARMASI |  | 18.4 | [6 empty] | 18.4
8 | Pek. Finishing Lantai Granite Valentino Gress Unglazed Polished Classic Grey 60x60 cm | [10 empty] | 276.595 | m2
|  | TOILET |  | 4.35 | 2.05 | [5 empty] | 8.9175
|  | LORONG |  | 3.5 | 1.85 | [5 empty] | 6.475
|  | AREA TUNGGU |  | 12.55 | 4.35 | [5 empty] | 54.5925
|  | AREA TUNGGU |  | 9.05 | 3.5 | [5 empty] | 31.675
|  | AREA TUNGGU |  | 6 | 1.7 | [5 empty] | 10.2
|  | AREA TUNGGU |  | 16.75 | 2.85 | [5 empty] | 47.7375
|  | R. PEMERIKSAAN DOKTER UMUM |  | 4.85 | 3.85 | [5 empty] | 18.6725
|  | R. STERIL ALAT |  | 4.85 | 2 | [5 empty] | 9.7
|  | R. PEMERIKSAAN DOKTER UMUM |  | 4.85 | 3.85 | [5 empty] | 18.6725
|  | R. ANC |  | 4.85 | 4.55 | [5 empty] | 22.0675
|  | POJOK ASI |  | 4.85 | 1.75 | [5 empty] | 8.4875
|  | R. POLI GIGI |  | 7.85 | 4.35 | [5 empty] | 34.1475
|  | MEJA 1 |  | 3 | 0.6
|  | MEJA 2 |  | 1 | 0.6 | [5 empty] | 0.6
|  | MEJA 3 |  | 2.25 | [6 empty] | 2.25
|  | MEJA 4 |  | 2 | 0.6 | [5 empty] | 1.2
|  | MEJA 5 |  | 2 | 0.6 | [5 empty] | 1.2
9 | Pek. Finishing Lantai Granite Valentino Gress Frizo Bianco Matt 60x60 cm | [10 empty] | 66.346 | m2
|  | SPOEL HOEK |  | 1.85 | 1.55 | [5 empty] | 2.8675
|  | TOILET |  | 4.35 | 1.55 | [5 empty] | 6.7425
|  | TERAS |  | 8.15 | 3 | [5 empty] | 24.45
|  | TERAS |  | 5.9 | 1.5 | [5 empty] | 8.85
|  | DUDUKAN TANGGA TERAS |  | 32.58 | 0.3 | [5 empty] | 9.774
|  | TINGGI TANGGA TERAS |  | 32.58 |  | 0.15 |  |  |  |  | 4.887
|  | RAMP |  | 5.85 | 1.5 | [5 empty] | 8.775
10 | Pek. Plint Lantai Granite Valentino Gress Unglazed Polished Classic Grey T 10 cm | [10 empty] | 173.4 | m1
|  | LORONG |  | 3.15 | [6 empty] | 3.15
|  | AREA TUNGGU |  | 61.95 | [6 empty] | 61.95
|  | R. TINDAKAN |  | 9.55 | [6 empty] | 9.55
|  | R. PEMERIKSAAN DOKTER UMUM |  | 16.55 | [6 empty] | 16.55
|  | R. STERIL ALAT |  | 12.55 | [6 empty] | 12.55
|  | R. PEMERIKSAAN DOKTER UMUM |  | 16.55 | [6 empty] | 16.55
|  | R. ANC |  | 17.95 | [6 empty] | 17.95
|  | POJOK ASI |  | 12.35 | [6 empty] | 12.35
|  | R. POLI GIGI |  | 22.8 | [6 empty] | 22.8
11 | Pek. Plint Lantai Granite Valentino Gress Frizo Bianco Matt T 10 cm | [10 empty] | 6.95 | m1
|  | SPOEL HOEK |  | 6.95 | [6 empty] | 6.95
12 | Pek. Step Noise Valentino Gress 6 x 10 cm | [10 empty] | 42.24 | m1
|  | TANGGA TERAS |  | 42.24 | [6 empty] | 42.24
13 | Pek. Railing Stainless | [8 empty] | 5.082 | 5.082 | 5.082 | m2
14 | Pek. Screeding Dak Beton | [8 empty] | 133.23 | 133.23 | 133.23 | m2
15 | Pek. Waterproofing Dak Beton | [9 empty] | 133.23 | 133.23 | m2
PEKERJAAN PINTU DAN JENDELA
1 | Pintu P1 | [5 empty] | 10 | UNIT
| - | Pek. Kusen Aluminium |  | 5.28 | [6 empty] | 5.28 | 52.8 | m1
| - | Pek. Daun Pintu Plywood 6 mm + Klos Kayu | [7 empty] | 1.72 | 1.72 | 17.2 | m2
| - | Pek. HPL | [7 empty] | 1.72 | 1.72 | 17.2 | m2
| - | Pek. List Stainless |  | 4.3 | [6 empty] | 4.3 | 43 | m1
| - | Pek. Kaca Bening 6 mm | [7 empty] | 0.1616 | 0.1616 | 1.616 | m2
| - | Pek. Sandblast | [8 empty] | 0.1616 | 1.616 | m2
| - | Pek. ENGSEL ST.STEEL SEL02 4X3X3 2BB US32D | [8 empty] | 1.5 | 15 | psg
| - | Pek. LEVER HANDLE HRE.75.01 US32D | [8 empty] | 1 | 10 | psg
| - | Pek. BDN SWING K87736-40 US32D + D CYLINDER 08610-65 US14 | [8 empty] | 1 | 10 | bh
| - | Pek. DOOR STOP 75-014 US32D | [8 empty] | 1 | 10 | bh
| - | Pek. DOOR CLOSER 85713 RA S | [8 empty] | 1 | 10 | bh
| - | Pek. Kolom Praktis |  | 4.4 | [6 empty] | 4.4 | 44 | m1
| - | Pek. Balok Praktis |  | 0.88 | [6 empty] | 0.88 | 8.8 | m1
2 | Pintu PT | [5 empty] | 1 | UNIT
| - | Pek. Kusen Aluminium |  | 5.28 | [6 empty] | 5.28 | 5.28 | m1
| - | Pek. Daun Pintu Plywood 6 mm + Klos Kayu | [7 empty] | 1.72 | 1.72 | 1.72 | m2
| - | Pek. HPL | [7 empty] | 1.72 | 1.72 | 1.72 | m2
| - | Pek. List Stainless |  | 4.3 | [6 empty] | 4.3 | 4.3 | m1
| - | Pek. ENGSEL ST.STEEL SEL02 4X3X3 2BB US32D | [8 empty] | 1.5 | 1.5 | psg
| - | Pek. LEVER HANDLE HRE.75.01 US32D | [8 empty] | 1 | 1 | psg
| - | Pek. BDN SWING K87736-40 US32D + WC CYLINDER K3116-61 US14 | [8 empty] | 1 | 1 | bh
| - | Pek. DOOR STOP 75-017 US32D | [8 empty] | 1 | 1 | bh
| - | Pek. DOOR CLOSER 85713 RA S | [8 empty] | 1 | 1 | bh
| - | Pek. Kolom Praktis |  | 4.4 | [6 empty] | 4.4 | 4.4 | m1
| - | Pek. Balok Praktis |  | 0.88 | [6 empty] | 0.88 | 0.88 | m1
3 | Pintu P2 | [5 empty] | 1 | UNIT
| - | Pek. Kusen Aluminium |  | 6 | [6 empty] | 6 | 6 | m2
| - | Pek. Daun Pintu Plywood 6 mm + Klos Kayu | [7 empty] | 3.52 | 3.52 | 3.52 | m2
| - | Pek. HPL | [7 empty] | 3.52 | 3.52 | 3.52 | m2
| - | Pek. List Stainless |  | 4.4 | [6 empty] | 4.4 | 4.4 | m1
| - | Pek. Kaca Bening 6 mm | [7 empty] | 0.3232 | 0.3232 | 0.3232 | m2
| - | Pek. Sandblast | [7 empty] | 0.3232 | 0.3232 | 0.3232 | m2
| - | Pek. FLOOR HINGE FH 08323 - | [8 empty] | 2 | 2 | bh
| - | Pek. BOTTOM STRAP + TOP HINGE (STRAIGHT) FOR FLOOR HINGE | [8 empty] | 2 | 2 | set
| - | Pek. GLASS D.HANDLE GHD0003 I US32 | [8 empty] | 2 | 2 | psg
| - | Pek. BDN PELOR K87738-60 US32D + D CYLINDER 08610-65 US14 + ESCUTCHEON E.73.01 US32D | [8 empty] | 1 | 1 | bh
| - | Pek. GRENDEL TANAM 314 6* US32D + GRENDEL TANAM 314 12* US32D | [8 empty] | 1 | 1 | bh
| - | Pek. DUST PROOF STRIKE 013/12 N US26 | [8 empty] | 1 | 1 | bh
4 | Pintu P2A | [5 empty] | 1 | UNIT
| - | Pek. Kaca Tempered 12 mm | [7 empty] | 3.52 | 3.52 | 3.52 | m2
| - | Pek. Sandblast | [7 empty] | 3.52 | 3.52 | 3.52 | m2
| - | Pek. FLOOR HINGE FH 08323 | [8 empty] | 2 | 2 | bh
| - | Pek. GLASS D.HANDLE GHD0003 I US32 | [8 empty] | 2 | 2 | psg
| - | Pek. FIXED TOP PIN PT 2224 US32 | [8 empty] | 2 | 2 | bh
| - | Pek. PATCH FITTING PT 2220 US32 | [8 empty] | 2 | 2 | bh
| - | Pek. PATCH FITTING PT 2210/D US32 | [8 empty] | 2 | 2 | bh
| - | Pek. PATCH LOCK T/C. US 2210 US32 | [8 empty] | 2 | 2 | bh
| - | Pek. D CYLINDER 08610-65 US14 | [8 empty] | 2 | 2 | bh
5 | Pintu PG | [5 empty] | 3 | UNIT
| - | Pek. Kusen Aluminium |  | 5.28 | [6 empty] | 5.28 | 15.84 | m1
| - | Pek. Daun Pintu Plywood 6 mm + Klos Kayu | [7 empty] | 1.804 | 1.804 | 5.412 | m2
| - | Pek. HPL | [7 empty] | 1.804 | 1.804 | 5.412 | m2
| - | Pek. List Stainless | [7 empty] | 4.4 | 4.4 | 13.2 | m1
| - | Pek. Kaca Bening 6 mm | [7 empty] | 0.1872 | 0.1872 | 0.5616 | m2
| - | Pek. Sandblast | [7 empty] | 0.1872 | 0.1872 | 0.5616 | m2
| - | Pek. SLIDING SET P85-2M | [8 empty] | 1 | 1 | set
| - | Pek. FLUSH HANDLE FPP.75.03 US32D | [8 empty] | 1 | 1 | psg
| - | Pek. BDN SLIDING K87720-40 US32D + ESCUTCHEON E.73.01 US32D + D CYLINDER 08610-65 US14 | [8 empty] | 1 | 1 | bh
| - | Pek. Kolom Praktis |  | 2.2 | [6 empty] | 2.2 | 2.2 | m1
| - | Pek. Balok Praktis |  | 0.88 | [6 empty] | 0.88 | 0.88 | m1
6 | Pek. Pintu 2B | [5 empty] | 1 | UNIT
| - | Pek. Kusen Aluminium |  | 6.4 | [6 empty] | 6.4 | 6.4 | m1
| - | Pek. Daun Pintu Plywood 6 mm + Klos Kayu |  |  | 2 | 2.2 |  |  |  |  | 4.4 | 4.4 | m2
| - | Pek. HPL | [8 empty] | 4.4 | 4.4 | m2
| - | Pek. List Stainless |  | 8.8 | [6 empty] | 8.8 | 8.8 | m2
| - | Pek. FLOOR HINGE FH 08323 - | [8 empty] | 2 | 2 | bh
| - | Pek. BOTTOM STRAP + TOP HINGE (STRAIGHT) FOR FLOOR HINGE | [8 empty] | 2 | 2 | set
| - | Pek. GLASS D.HANDLE GHD0003 I US32 | [8 empty] | 2 | 2 | psg
| - | Pek. BDN PELOR K87738-60 US32D + D CYLINDER 08610-65 US14 + ESCUTCHEON E.73.01 US32D | [8 empty] | 1 | 1 | bh
| - | Pek. GRENDEL TANAM 314 6* US32D + GRENDEL TANAM 314 12* US32D | [8 empty] | 1 | 1 | bh
| - | Pek. DUST PROOF STRIKE 013/12 N US26 | [8 empty] | 1 | 1 | bh
| - | Pek. Kolom Praktis |  | 4.4 | [6 empty] | 4.4 | 4.4 | m1
| - | Pek. Balok Praktis |  | 2 | [6 empty] | 2 | 2 | m1
7 | Pek. Jendela J1 | [5 empty] | 10 | UNIT
| - | Pek. Kusen Aluminium |  | 7.1 | [6 empty] | 7.1 | 71 | m1
| - | Pek. Kaca Bening 6 mm | [7 empty] | 2.0296 | 2.0296 | 20.296 | m2
| - | Pek. Sandblast | [7 empty] | 2.0296 | 2.0296 | 20.296 | m2
| - | Pek. CASEMENT STAY CMT45-016* Brs US32D | [8 empty] | 2 | 20 | psg
| - | Pek. RAMBUNCIS RMB-AL090 RH OFF WHITE | [8 empty] | 2 | 20 | bh
| - | Pek. Kolom Praktis |  | 2.8 | [6 empty] | 2.8 | 28 | m1
| - | Pek. Balok Praktis |  | 2.15 | [6 empty] | 2.15 | 21.5 | m1
PEKERJAAN ARSITEKTUR ATAP GEDUNG
1 | Pek. Penutup Atap Genteng Kodok Good Year | [8 empty] | 515.37 | 515.37 | 515.37 | m2
2 | Pek. Bubungan untuk Genteng Kodok Good Year |  |  | 66.625 | [6 empty] | 66.625 | 66.625 | m1
3 | Pek. List Plank Shera Eave One Plus (16x235x3000 mm) |  |  | 102.9 | [6 empty] | 102.9 | 102.9 | m1
4 | Pek. Tatab Shera Strip Smooth Texture V-Cut Edge (8x100x3000) |  |  | 102.9 | [6 empty] | 102.9 | 102.9 | m1
5 | Pek. Pengecatan Lisplank |  |  | 102.9 | 0.267 | [5 empty] | 27.4743 | 27.4743 | m2
6 | Pek. Pasangan Murda Paras | [5 empty] | 2 |  |  |  | 2 | 2 | bh
7 | Pek. Pasangan Ikut Celedu Paras | [5 empty] | 4 |  |  |  | 4 | 4 | bh
PEKERJAAN ATAP PERGOLA DAN FASADE
1 | Pek. Hollow Galvanis 50x100x1.2 mm | [9 empty] | 155.54 | 155.54 | m1
|  | atap 1 |  | 39.8 | [6 empty] | 39.8
|  | atap 2 |  | 62 | [6 empty] | 62
|  | atap 3 |  | 53.74 | [6 empty] | 53.74
2 | Pek. Hollow Galvanis 40x60x1,2 mm | [9 empty] | 149.35 | 149.35 | m1
|  | atap 1 |  | 96.4 | [6 empty] | 96.4
|  | atap 2 |  | 36.15 | [6 empty] | 36.15
|  | atap 3 |  | 16.8 | [6 empty] | 16.8
1 | Pek.Rangka Atap Spandek | [10 empty] | 130.26 | m1
|  | atap 1 |  | 74.96 | [5 empty] | 74.96 | 74.96
|  | atap 2 |  | 55.3 | [5 empty] | 55.3 | 55.3
|  | atap 3 |  | 36.4 | [5 empty] | 36.4
| Dynabolt | [5 empty] | 28 |  |  |  | 28 | 28 | BH
2 | Pek. Pipa Galvanis 4" |  |  | 12.4 | [6 empty] | 12.4 | 12.4 | m1
3 | Pek. Hollow Galvanis 20x20x0,8 mm |  |  | 8.51 | [6 empty] | 8.51 | 8.51 | m1
4 | Pek. Hollow Galvanis 20x40x0,8 mm |  |  | 8.49 | [6 empty] | 8.49 | 8.49 | m1
5 | Pek. Plat Esser | [8 empty] | 0.084 | 0.084 | 0.084 | m2
3 | Pek. Atap | [9 empty] | 87.8965 | 87.8965 | m2
|  | atap 1 | [7 empty] | 62 | 62
|  | atap 2 | [7 empty] | 25.8965 | 25.8965
|  | atap 3 | [7 empty] | 13.185
4 | Pek. Talang |  |  | 15.12 | [6 empty] | 15.12 | 15.12 | m1
8 | Pek. Finishing Andesit Bakar T: 3 mm | [10 empty] | 48.0044 | m2
|  | kolom struktur hollow |  |  | 0.36 | 0.73 | 8 |  |  |  | 2.1024
|  | kolom depan |  |  | 0.2 | 2.17 | 28 |  |  |  | 12.152
|  | bataran atas |  |  | 21.4 | 0.73 |  |  |  |  | 15.622
|  | bataran bawah |  |  | 22.66 | 0.8 |  |  |  |  | 18.128
| Pek. Coating | [9 empty] | 48.0044 | 48.0044 | m2
| Pek. Pengecatan Besi | [10 empty] | 85.7924 | m2
|  | Holow 5x10 |  | 155.54 | 0.3 | [5 empty] | 46.662
|  | hollow 4x6 |  | 149.35 | 0.2 | [5 empty] | 29.87
|  | hollow 2x4 |  | 8.51 | 0.12 | [5 empty] | 1.0212
|  | hollow 2x2 |  | 8.49 | 0.08 | [5 empty] | 0.6792
|  | talang |  | 15.12 | 0.5 | [5 empty] | 7.56
| Pek. Pengecatan Flinkote Talang |  |  | 15.12 | 0.5 | [5 empty] | 7.56 | 7.56 | m2
PEKERJAAN PLANTER BOX
| Rabatan Beton |  |  | 2.9 | 1.5 | 0.1 |  |  |  |  | 0.435 | 0.435 | m3
| Bekesting Batako |  |  | 8.8 |  | 1.5 |  |  |  |  | 13.2 | 13.2 | m2
| Sloof Praktis |  |  | 8.8 | [6 empty] | 8.8 | 8.8 | m1
| Kolom Praktis |  |  |  |  | 9.6 |  |  |  |  | 9.6 | 9.6 | m1
| Balok Praktis |  |  | 8.8 | [6 empty] | 8.8 | 8.8 | m1
| Dinding | [10 empty] | 7.35 | m2
|  | peresapan |  | 1.3 |  | 1.5 |  |  |  |  | 1.95
|  | pembatas |  | 1.5 |  | 0.7 |  |  |  |  | 1.05
|  | septictank |  | 2.9 |  | 1.5 |  |  |  |  | 4.35
Plat
|  | Beton K-175 | [9 empty] | 0.855 | m3
|  | bawah |  | 2.9 | 1.5 | 0.1 |  |  |  |  | 0.435
|  | atas |  | 2.8 | 1.5 | 0.1 |  |  |  |  | 0.42
|  | Wiremesh M5 1 layer | [9 empty] | 18.2115 | kg
|  | bawah |  | 2.9 | 1.5 | [5 empty] | 9.2655
|  | atas |  | 2.8 | 1.5 | [5 empty] | 8.946
|  | Bekesting | [9 empty] | 8.55 | m2
|  | bawah |  | 2.9 | 1.5 | [5 empty] | 4.35
|  | atas |  | 2.8 | 1.5 | [5 empty] | 4.2
Pas. Ijuk
|  | peresapan |  | 1.5 | 1.5 | 0.1 |  |  |  |  | 0.225 | 0.225 | m3
Batu karang
|  | peresapan |  | 1.5 | 1.5 | 0.1 |  |  |  |  | 0.225 | 0.225 | m3
Pasir
|  | peresapan |  | 1.5 | 1.5 | 0.1 |  |  |  |  | 0.225 | 0.225 | m3

## REKAP
REKAPITULASI
HARGA PERKIRAAN SENDIRI (HPS)
PEKERJAAN | : PENGEMBANGAN GEDUNG KLINIK UNUD
LOKASI | : KAPUBATEN BADUNG
TAHUN | : 2025
NO. | URAIAN PEKERJAAN |  | JUMLAH HARGA (Rp.) | TKDN (%) | TOTAL HARGA (Rp.)
A | PEKERJAAN PERSIAPAN |  | 6816554.6555 | 5.511% | 375637.503 |  | 0.4146%
B | BIAYA PENERAPAN SMKK |  | 9017786.7 | 66.84% | 6027220.3558 |  | 0.5485%
C | PEKERJAAN TANAH DAN PONDASI |  | 307751883.1564
D | PEKERJAAN STRUKTUR LANTAI 1 |  | 135553041.7083 |  |  |  | 8.245%
F | PEKERJAAN STRUKTUR RANGKA ATAP |  | 177536261.95 |  |  |  | 10.8%
G | PEKERJAAN ARSITEKTUR |  | 537558849.2633 | #REF! | #REF! |  | 32.7%
H | PEKERJAAN ARSITEKTUR ATAP |  | 113351485.9635 |  |  |  | 6.895%
I | PEKERJAAN ATAP PERGOLA DAN FASADE |  | 46853287.654 |  |  |  | 2.85%
L | PEKERJAAN MEP |  | 309560060.392 | #N/A | #REF! |  | 18.83%
| JUMLAH HARGA |  | 1643999211.443 | #VALUE! | #REF!
| PPN 11 % |  | 180839913.2587 | TKDN
| TOTAL HARGA |  | 1824839124.7017 |  |  |  | 160876 |  | 339.58
| DIBULATKAN |  | 1824839124 |  |  |  | 160876 |  | 1825000000
Terbilang : | [8 empty] | 5374285.8826
Satu miliar delapan ratus dua puluh empat juta delapan ratus tiga puluh sembilan ribu seratus dua puluh empat rupiah | [7 empty] | 298.42
18.48
316.9
22.68
339.58
5373812.1326
Total | 1824839124.7017 |  | Ratus |  |  |  | Se | Rupiah | #VALUE!
#REF! |  |  | Ribu |  |  | 1 | Satu | 0 | #VALUE!
|  |  | Juta |  |  | 2 | Dua | 0 | #VALUE!
|  |  | Puluh |  |  | 3 | Tiga |  | 000000000000000
|  |  | Belas |  |  | 4 | Empat |  | #VALUE!
|  |  | Sen |  |  | 5 | Lima |  | #VALUE!
|  |  | Rupiah |  |  | 6 | Enam |  | #VALUE!
|  |  | 000000000000000 |  |  | 7 | Tujuh |  | #VALUE!
|  | spasi |  |  |  | 8 | Delapan |  | #VALUE!
|  |  | Milyar |  |  | 9 | Sembilan |  | #VALUE!
|  |  | Trilyun | [5 empty] | #VALUE!
| #VALUE! | [7 empty] | #VALUE!
#VALUE!
| 0 | [7 empty] | #VALUE!
#VALUE!
#VALUE!
#VALUE!
#VALUE!
Jimbaran, 11 Agustus 2025
Pejabat Pembuat Komitmen ( PPK )
Universitas Udayana
Lie Jasa
NIP. 196612181991031003

## RAB
HARGA PERKIRAAN SENDIRI (HPS)
PEKERJAAN |  |  | : PEMBANGUNAN GEDUNG KLINIK UNUD
LOKASI |  |  | : KABUPATEN BADUNG
TAHUN |  |  | : 2025
NO. | URAIAN PEKERJAAN |  |  | VOLUME |  | HARGA SATUAN | HARGA SEBELUM | BOBOT TKDN | NILAI TKDN |  |  | HARGA SATUAN
[6 empty] | (Rp.) | PAJAK (Rp.) | (%) | (Rp.) |  |  | (Rp.)
PEKERJAAN RUANG KELAS BARU
A | PEKERJAAN PERSIAPAN
1 | Pek. Papan Nama Proyek |  |  | 1 | bh | 635586.95 | 635586.95 | 59.1% | 375637.503 | 1 |  | 635586.945
2 | Pek. Pembongkaran Dinding Bata Ringan |  |  | 2.93 | m3 | 28665 | 83988.45 |  |  | 2.9282 |  | 28665
3 | Pek. Pembongkaran Dinding Partisi |  |  | 43.65 | m2 | 27835.5 | 1215019.575 |  |  | 43.65 |  | 27835.5
4 | Pek. Pembongkaran Glassblock |  |  | 0.96 | m2 | 27889.05 | 26773.488 |  |  | 0.96 |  | 27889.05
5 | Pek. Pengerokan Cat Lama |  |  | 84.81 | m2 | 22863.75 | 1939074.6375 |  |  | 84.81 |  | 22863.75
6 | Pek. Pembongkaran Pintu dan Jendela |  |  | 8.5 | m2 | 23152.5 | 196796.25 |  |  | 8.5 |  | 23152.5
7 | Pek. Pembongkaran Plafond |  |  | 26.85 | m2 | 19221.3 | 516091.905 |  |  | 26.8475 |  | 19221.3
8 | Pek. Pembongkaran Lantai Eksisting |  |  | 6.2 | m2 | 30870 | 191394 |  |  | 6.1975 |  | 30870
9 | Pek. Pembongkaran DPT |  |  | 42.39 | m3 | 47460 | 2011829.4 |  |  | 42.39 |  | 47460
[6 empty] | TOTAL A | 6816554.6555 |  | 375637.503 |  |  | TOTAL A
B | BIAYA PENERAPAN SMKK
Biaya Penerapan SMKK, terdiri atas :
1 | Penyiapan RKK terdiri atas:
| - |  | Pembuatan Prosedur dan Instruksi Kerja | 1 | set | 500000 | 500000 | 79.56% | 397800 | 1 |  | 500000
2 | Sosialisasi, Promosi, dan Pelatihan terdiri atas: | [7 empty] | 0 | 0
| - |  | Induksi K3 (Safety Induction ); khusus untuk pekerja baru | 10 | or | 7500 | 75000 | 0% | 0 | 20 |  | 7500
| - |  | Spanduk (banner) ; (6m2) | 1 | lb | 150000 | 150000 | 70.05% | 105075 | 2 |  | 150000
| - |  | Poster; (2m2) | 1 | lb | 50000 | 50000 | 77.36% | 38680 | 2 |  | 50000
| - |  | Papan Informasi K3. | 1 | bh | 200000 | 200000 | 66.65% | 133300 | 1 |  | 200000
3 | Alat Pelindung Diri terdiri atas: | [7 empty] | 0 | 0
| - |  | Topi Pelindung (Safety Helmet) ; | 10 | Bh | 25000 | 250000 | 71.12% | 177800 | 20 |  | 25000
| - |  | Sarung Tangan (Safety Gloves); | 10 | psg | 6666.67 | 66666.7 | 67.4% | 44933.3558 | 20 |  | 6666.6667
| - |  | Sepatu Keselamatan (Safety Shoes); untuk Staf | 10 | psg | 145000 | 1450000 | 86.95% | 1260775 | 20 |  | 145000
| - |  | Rompi Keselamatan (Safety Vest); | 10 | bh | 15000 | 150000 | 72.4% | 108600 | 20 |  | 15000
4 | Asuransi dan perizinan : | [7 empty] | 0 | 0
| - |  | Asuransi (Construction All Risk / CAR) | 1 | set | 1500000 | 1500000 | 0% | 0 | 1 |  | 1500000
5 | Personel Keselamatan Konstruksi terdiri atas : | [7 empty] | 0 | 0
| - |  | Petugas K3 | 0.25 | bln | 11964480 | 2991120 | 100% | 2991120 | 0.25 |  | 11964480
6 | Fasilitas Sarana, Prasarana, dan alat Kesehatan; | [7 empty] | 0 | 0
| - |  | Peralatan P3K (Kotak P3K, Tandu, Tabung Oksigen, Obat Luka, Perban, dll) | 1 | ls | 650000 | 650000 | 35.68% | 231920 | 1 |  | 650000
7 | Rambu dan Perlengkapan Lalu Lintas diperlukan atau Manajemen Lalu Lintas terdiri atas : | [7 empty] | 0 | 0
| - |  | Rambu Petunjuk; | 2 | bh | 25000 | 50000 | 28.63% | 14315 | 2 |  | 25000
| - |  | Rambu Peringatan; | 2 | bh | 25000 | 50000 | 28.63% | 14315 | 2 |  | 25000
| - |  | Rambu Informasi; | 2 | bh | 25000 | 50000 | 28.63% | 14315 | 2 |  | 25000
8 | Kegiatan dan peralatan terkait dengan pengendalian risiko keselamatan konstruksi : | [7 empty] | 0 | 0
| - |  | Alat Pemadam Api Ringan (APAR); 9Kg | 1 | bh | 750000 | 750000 | 60.71% | 455325 | 1 |  | 750000
| - |  | Bendera K3; | 1 | bh | 85000 | 85000 | 45.82% | 38947 | 1 |  | 85000
0
[6 empty] | TOTAL B | 9017786.7 |  | 6027220.3558
C | PEKERJAAN TANAH DAN PONDASI
1 | Pek. Galian Tanah |  |  | 1268.2 | m3 | 149925.87 | 190135988.334 |  |  | 1268.2 |  | 149925.8746
2 | Pek. Galian Tanah Pondasi |  |  | 162.5 | m3 | 58162.65 | 9451430.625 |  |  | 162.498 |  | 58162.65
3 | Pek. Urugan Tanah Kembali |  |  | 47.73 | m3 | 72712.5 | 3470567.625 |  |  | 47.7293 |  | 72712.5
4 | Pek. Urugan Pasir Pondasi |  |  | 25.29 | m3 | 295627.5 | 7476419.475 |  |  | 25.2899 |  | 295627.5
5 | Pek. Pemadatan Tanah |  |  | 25.29 | m3 | 72712.5 | 1838899.125 |  |  | 25.2899 |  | 72712.5
6 | Pek. Pasangan Batu Kali 1SP : 5PP |  |  | 89.48 | m3 | 1065920.63 | 95378577.9724 |  |  | 89.4788 |  | 1065920.625
[6 empty] | TOTAL C | 307751883.1564 |  | 9896077.3558
D | PEKERJAAN STRUKTUR
A | PEKERJAAN STRUKTUR LANTAI 1
1 | Pek. Rabatan Lantai K-100 |  |  | 7.04 | m3 | 1133374.2 | 7978954.368 |  |  | 7.0405 |  | 1133374.2
2 | Pek. Tie Beam TB1 Uk. 15 x 20 cm
| - |  | Cor Beton K-250 | 3.81 | m3 | 1256325 | 4786598.25 |  |  | 3.8084 |  | 1256325
| - |  | Pembesian Ulir | 686.35 | kg | 18496.8 | 12695278.68 |  |  | 686.35 |  | 18496.8
| - |  | Pembesian Polos | 488.51 | kg | 17320.8 | 8461384.008 |  |  | 488.5127 |  | 17320.8
| - |  | Bekesting Batako Campuran 1SP : 3PP | 54.77 | m2 | 148647.77 | 8141438.3629 |  |  | 54.774 |  | 148647.765
3 | Pek. Tie Beam TB2 Praktis 10x15 cm |  |  | 87.77 | m1 | 154959 | 13600751.43 |  |  | 87.77 |  | 154959
4 | Pek. Plat Lantai S1; t = 6 cm
| - |  | Cor Beton K-250 | 21.54 | m3 | 1256325 | 27061240.5 |  |  | 21.5411 |  | 1256325
| - |  | Wiremesh M5 Single Layer | 768.18 | kg | 11994.55 | 9213973.419 |  |  | 768.1815 |  | 11994.5493
5 | Pek. Kolom Pedestal 15 x 15 cm
| - |  | Cor Beton K-250 | 0.09 | m3 | 1256325 | 113069.25 |  |  | 0.092499 |  | 1256325
| - |  | Pembesian Ulir | 15.59 | kg | 18496.8 | 288365.112 |  |  | 15.5893 |  | 18496.8
| - |  | Pembesian Polos | 7.19 | kg | 17320.8 | 124536.552 |  |  | 7.1866 |  | 17320.8
| - |  | Bekisting Kolom (3x Pakai) | 2.54 | m2 | 193253.76 | 490864.5504 |  |  | 2.544 |  | 193253.76
5 | Pek. Kolom K1 Uk. 15 x 15 cm
| - |  | Cor Beton K-250 | 2.61 | m3 | 1256325 | 3279008.25 |  |  | 2.612 |  | 1256325
| - |  | Pembesian Ulir | 337.14 | kg | 18496.8 | 6236011.152 |  |  | 337.144 |  | 18496.8
| - |  | Pembesian Polos | 177.15 | kg | 17320.8 | 3068379.72 |  |  | 177.1487 |  | 17320.8
| - |  | Bekisting Kolom (3x Pakai) | 71.4 | m2 | 193253.76 | 13798318.464 |  |  | 71.4 |  | 193253.76
6 | Pek. Kolom K2 Praktis Uk. 11 x 11 cm |  |  | 105 | m1 | 116484.9 | 12230914.5 |  |  | 105 |  | 116484.9
7 | Pek. Meja Beton |  |  |  |  | 0 | 0
| - |  | Cor Beton K-250 | 0.42 | m3 | 1256325 | 527656.5 |  |  | 0.42109 |  | 1256325
| - |  | Wiremesh M5 Single Layer | 15.02 | kg | 11994.55 | 180158.141 |  |  | 15.0165 |  | 11994.5493
| - |  | Bekisting | 7.05 | m2 | 193247.78 | 1362396.849 |  |  | 7.05 |  | 193247.775
| - |  | Ring Balok Praktis | 12.35 | m1 | 154959 | 1913743.65 |  |  | 12.35 |  | 154959
135553041.7083
C | PEKERJAAN STRUKTUR RANGKA ATAP
1 | Pek. Ring Balok RB1 Uk. 15 x 20 cm
| - |  | Cor Beton K-250 | 2.23 | m3 | 1256325 | 2801604.75 | ready mix |  | 2.2328 |  | 1256325
| - |  | Pembesian Ulir | 431 | kg | 18496.8 | 7972120.8 |  |  | 431.0048 |  | 18496.8
| - |  | Pembesian Polos | 275.14 | kg | 17320.8 | 4765644.912 |  |  | 275.1444 |  | 17320.8
| - |  | Bekisting (3x Pakai) | 54.2 | m2 | 204034.64 | 11058677.488 |  |  | 54.1975 |  | 204034.635
2 | Pek. Ring Balok RB2 Praktis Uk. 10x15 cm |  |  | 18.8 | m1 | 154959 | 2913229.2 |  |  | 18.8 |  | 154959
3 | Pek. Struktur Rangka Atap Baja Ringan
| - |  | Pek. Struktur Rangka Atap Baja Ringan | 420 | m2 | 352440.44 | 148024984.8 |  |  | 420 |  | 352440.4359
[6 empty] | TOTAL D | 177536261.95 |  | 9896077.3558
D | PEKERJAAN ARSITEKTUR
D.1 | PEKERJAAN DINDING
1 | Pek. Pasangan Dinding Bata Ringan Grand Elephant t = 10 cm |  |  | 435.04 | m2 | 146975.69 | 63940304.1776 |  |  | 435.044 |  | 146975.6925
2 | Pek. Plesteran GE |  |  | 870.09 | m2 | 72788.1 | 63332197.929 | GE |  | 870.088 |  | 72788.1
3 | Pek. Acian GE |  |  | 870.09 | m2 | 49282.8 | 42880471.452 |  |  | 870.088 |  | 49282.8
4 | Pek. Kolom Praktis |  |  | 24.9 | m1 | 116484.9 | 2900474.01 |  |  | 24.9 |  | 116484.9
5 | Pek. Pengecatan Interior Avitex Emulsion |  |  | 892.74 | m2 | 31306.41 | 27948484.4634 |  |  | 892.74 |  | 31306.4136
6 | Pek. Pengecatan Eksterior Avitex Exterior |  |  | 132 | m2 | 35723.89 | 4715553.48 |  |  | 132 |  | 35723.8896
7 | Pek. Penutup Dinding Platinum 40x40 cm Lexus Cream |  |  | 84.644 | m2 | 172278.75 | 14582362.515 |  |  | 84.644 |  | 172278.75
8 | Pek. Cubicle Toilet |  |  | 19.12 | m2 | 1875611.92 | 35861699.9104 |  |  | 19.12 |  | 1875611.9247
D.2 | PEKERJAAN LANTAI DAN PLAFOND
1 | Pek. Rangka Plafond Hollow Galvalume 40.40 mm |  |  | 442.69 | m2 | 148640.26 | 65801556.6994 |  |  | 442.6925 |  | 148640.2575
2 | Pek. Plafond Gypsum Aplus 9 mm |  |  | 311.08 | m2 | 45747.45 | 14231116.746 |  |  | 311.075 |  | 45747.45
3 | Pek. Plafond Gypsum Aplus WR 9 mm |  |  | 131.62 | m2 | 62564.25 | 8234706.585 |  |  | 131.6175 |  | 62564.25
4 | Pek. Shadowline |  |  | 411.77 | m1 | 13661.55 | 5625416.4435 |  |  | 411.77 |  | 13661.55
5 | Pek. Pengecatan Plafond Gypsum |  |  | 442.69 | m2 | 24660.75 | 10917067.4175 |  |  | 442.6925 |  | 24660.7475
6 | Pek. Penutup Lantai Platinum 40x40 Lexus Cream |  |  | 276.6 | m2 | 157382.79 | 43532079.714 |  |  | 276.595 |  | 157382.785
7 | Pek. Penutup Lantai Platinum 40x40 Angelo Grey Matt |  |  | 66.35 | m2 | 160828.36 | 10670961.686 |  |  | 66.346 |  | 160828.36
8 | Pek. Plint Lantai Platinum 10x40 cm Lexus Cream |  |  | 173.4 | m1 | 29095.9 | 5045229.06 |  |  | 173.4 |  | 29095.8973
9 | Pek. Plint Lantai Platinum 10x40 Angelo Grey Matt |  |  | 6.95 | m1 | 30539.4 | 212248.83 |  |  | 6.95 |  | 30539.4005
D.3 | PEKERJAAN PINTU DAN JENDELA | [5 empty] | 0
1 | Pek. Pintu P1
| - |  | Pek. Kusen Aluminium | 52.8 | m1 | 225971.55 | 11931297.84 | 44373572.282 |  | 52.8 |  | 225971.55
| - |  | Pek. Daun Pintu Plywood 6 mm | 17.2 | m2 | 801360 | 13783392 | 4930396.9202 |  | 17.2 |  | 801360
| - |  | Pek. Lapis HPL Taco Tulare Walnut | 17.2 | m2 | 251461.01 | 4325129.372 |  |  | 17.2 |  | 251461.0077
| - |  | Pek. Kaca Bening 6 mm | 10 | m2 | 290037.3 | 2900373 |  |  | 10 |  | 290037.3
| - |  | Pek. Sandblast | 1.62 | m2 | 187498.5 | 303747.57 |  |  | 1.616 |  | 187498.5
| - |  | Pek. ENGSEL ST.STEEL SEL02 4X3X3 2BB US32D | 15 | psg | 220867.5 | 3313012.5 |  |  | 15 |  | 220867.5
| - |  | Pek. LEVER HANDLE HRE.85.02 US32D | 10 | psg | 356370 | 3563700 |  |  | 10 |  | 356370
| - |  | Pek. BDN SWING K17435-40 US32D + D CYLINDER 1001-60 US14 | 10 | bh | 425292 | 4252920 |  |  | 10 |  | 425292
0
2 | Pek. Pintu PT | [5 empty] | 0
| - |  | Pek. Kusen Aluminium | 5.28 | m1 | 225971.55 | 1193129.784 |  |  | 5.28 |  | 225971.55
| - |  | Pek. Daun Pintu Plywood 6 mm | 1.72 | m2 | 801360 | 1378339.2 |  |  | 1.72 |  | 801360
| - |  | Pek. Lapis HPL Taco Tulare Walnut | 1.72 | m2 | 251461.01 | 432512.9372 |  |  | 1.72 |  | 251461.0077
| - |  | Pek. ENGSEL ST.STEEL SEL02 4X3X3 2BB US32D | 1.5 | psg | 220867.5 | 331301.25 |  |  | 1.5 |  | 220867.5
| - |  | Pek. CYLINDRICAL BAT 601 X 300 US32D | 1 | set | 249942 | 249942 |  |  | 1 |  | 249942
0
3 | Pek. Pintu P2 | [5 empty] | 0
| - |  | Pek. Kusen Aluminium | 6 | m2 | 225971.55 | 1355829.3 |  |  | 6 |  | 225971.55
| - |  | Pek. Daun Pintu Plywood 6 mm | 3.52 | m2 | 801360 | 2820787.2 |  |  | 3.52 |  | 801360
| - |  | Pek. Lapis HPL Taco Tulare Walnut | 3.52 | m2 | 251461.01 | 885142.7552 |  |  | 3.52 |  | 251461.0077
| - |  | Pek. Kaca Bening 6 mm | 0.32 | m2 | 290037.3 | 92811.936 |  |  | 0.3232 |  | 290037.3
| - |  | Pek. Sandblast | 0.32 | m2 | 187498.5 | 59999.52 |  |  | 0.3232 |  | 187498.5
| - |  | Pek. FLOOR HINGE FH 08323 | 2 | bh | 2310064.05 | 4620128.1 |  |  | 2 |  | 2310064.05
| - |  | Pek. BOTTOM STRAP + TOP HINGE (STRAIGHT) FOR FLOOR HINGE | 2 | set | 471492 | 942984 |  |  | 2 |  | 471492
| - |  | Pek. PULL HANDLE P.45.06Fn (45cm) US32D+US32 | 2 | psg | 589470 | 1178940 |  |  | 2 |  | 589470
| - |  | Pek. BDN PELOR K17438-40 US32D + D CYLINDER DC 1001-60 US14 + ESCUTCHEON E.73.01 US32D | 1 | bh | 518742 | 518742 |  |  | 1 |  | 518742
| - |  | Pek. GRENDEL TANAM 314 6* US32D + GRENDEL TANAM 314 12* US32D | 1 | bh | 788051.25 | 788051.25 |  |  | 1 |  | 788051.25
0
4 | Pek. Pintu P2A | [5 empty] | 0
| - |  | Pek. Kaca Tempered 12 mm | 3.52 | m2 | 225971.55 | 795419.856 |  |  | 3.52 |  | 225971.55
| - |  | Pek. Sandblast | 3.52 | m2 | 187498.5 | 659994.72 |  |  | 3.52 |  | 187498.5
| - |  | Pek. FLOOR HINGE FH 08323 | 2 | bh | 2310064.05 | 4620128.1 |  |  | 2 |  | 2310064.05
| - |  | Pek. GLASS D.HANDLE GHD0003 I US32 | 2 | psg | 845670 | 1691340 |  |  | 2 |  | 845670
| - |  | Pek. FIXED TOP PIN PT 2224 US32 + PATCH FITTING PT 2220 US32 + PATCH FITTING PT 2210/D US32 | 2 | bh | 972364.05 | 1944728.1 |  |  | 2 |  | 972364.05
| - |  | Pek. PATCH LOCK T/C. US 2210 US32 + D CYLINDER 08610-65 US14 | 2 | bh | 850542 | 1701084 |  |  | 2 |  | 850542
0
5 | Pek. Pintu PG | [5 empty] | 0
| - |  | Pek. Kusen Aluminium | 15.84 | m1 | 225971.55 | 3579389.352 |  |  | 15.84 |  | 225971.55
| - |  | Pek. Daun Pintu Plywood 6 mm | 5.41 | m2 | 801360 | 4335357.6 |  |  | 5.412 |  | 801360
| - |  | Pek. Lapis HPL Taco Tulare Walnut | 5.41 | m2 | 251461.01 | 1360404.0641 |  |  | 5.412 |  | 251461.0077
| - |  | Pek. Kaca Bening 6 mm | 0.56 | m2 | 290037.3 | 162420.888 |  |  | 0.5616 |  | 290037.3
| - |  | Pek. Sandblast | 0.56 | m2 | 187498.5 | 104999.16 |  |  | 0.5616 |  | 187498.5
| - |  | Pek. SLIDING SET P85-2M | 1 | set | 1311870 | 1311870 |  |  | 1 |  | 1311870
| - |  | Pek. FLUSH HANDLE FPP.75.03 US32D | 1 | psg | 274470 | 274470 |  |  | 1 |  | 274470
| - |  | Pek. BDN SLIDING K17420-40 US32D + ESCUTCHEON E.73.01 US32D + D CYLINDER 08610-65 US14 | 1 | bh | 554442 | 554442 |  |  | 1 |  | 554442
0
7 | Pek. Jendela J1 | [5 empty] | 0
| - |  | Pek. Kusen Aluminium | 71 | m1 | 225971.55 | 16043980.05 |  |  | 71 |  | 225971.55
| - |  | Pek. Kaca Bening 6 mm | 20.3 | m2 | 290037.3 | 5887757.19 |  |  | 20.296 |  | 290037.3
| - |  | Pek. Sandblast | 20.3 | m2 | 187498.5 | 3806219.55 |  |  | 20.296 |  | 187498.5
| - |  | Pek. CASEMENT STAY CMT45-016* Brs US32D | 20 | psg | 284917.5 | 5698350 |  |  | 20 |  | 284917.5
| - |  | Pek. RAMBUNCIS RMB-AL090 RH OFF WHITE | 20 | bh | 68617.5 | 1372350 |  |  | 20 |  | 68617.5
[6 empty] | TOTAL | 537558849.2633
PEKERJAAN ARSITEKTUR ATAP
1 | Pek. Penutup Atap Genteng Kodok Good Year |  |  | 515.37 | m2 | 161910 | 83443556.7 |  |  | 515.37 |  | 161910
2 | Pek. Bubungan untuk Genteng Kodok Good Year |  |  | 66.63 | m1 | 192505.95 | 12826671.4485 |  |  | 66.625 |  | 192505.95
3 | Pek. List Plank Aplus 8x200x3000 mm |  |  | 102.9 | m1 | 147338.45 | 15161126.505 |  |  | 102.9 |  | 147338.45
5 | Pek. Pengecatan Lisplank dengan WoodEco Woodstain |  |  | 27.47 | m2 | 45873 | 1260131.31 |  |  | 27.4743 |  | 45873.0033
6 | Pek. Pasangan Murda Paras |  |  | 2 | bh | 150000 | 300000 |  |  | 2 |  | 150000
7 | Pek. Pasangan Ikut Celedu Paras |  |  | 4 | bh | 90000 | 360000 |  |  | 4 |  | 90000
113351485.9635
PEKERJAAN ATAP PERGOLA DAN SEPTICTANK
1 | Pek. Rangka Hollow Galvanis Atap |  |  | 130.26 | m1 | 126441.35 | 16470250.251 |  |  | 130.26 |  | 126441.35
2 | Dynabolt M12 |  |  | 28 | bh | 13000 | 364000 |  |  | 28 |  | 13000
3 | Pek. Pipa Besi Galvanis 4" |  |  | 12.4 | m1 | 461865.15 | 5727127.86 |  |  | 12.4 |  | 461865.1538
4 | Pek. Atap Spandek Alderon |  |  | 87.9 | m2 | 128982 | 11337517.8 |  |  | 87.8965 |  | 128982
5 | Pek. Talang |  |  | 15.12 | m1 | 157262 | 2377801.44 |  |  | 15.12 |  | 157262
6 | Pekerjaan Septictank
| - |  | Rabatan Beton | 0.44 | m3 | 1256325 | 552783 |  |  | 0.435 |  | 1256325
| - |  | Bekesting Batako | 13.2 | m2 | 148647.77 | 1962150.564 |  |  | 13.2 |  | 148647.765
| - |  | Sloof Praktis | 8.8 | m1 | 154959 | 1363639.2 |  |  | 8.8 |  | 154959
| - |  | Kolom Praktis | 9.6 | m1 | 116484.9 | 1118255.04 |  |  | 9.6 |  | 116484.9
| - |  | Balok Praktis | 8.8 | m1 | 154959 | 1363639.2 |  |  | 8.8 |  | 154959
| - |  | Dinding | 7.35 | m2 | 148647.77 | 1092561.1095 |  |  | 7.35 |  | 148647.765
| - |  | Plat | [6 empty] | 0
|  |  | Beton | 0.86 | m3 | 1256325 | 1080439.5 |  |  | 0.855 |  | 1256325
|  |  | Wiremesh M5 1 layer | 18.21 | kg | 11994.55 | 218420.7555 |  |  | 18.2115 |  | 11994.5493
|  |  | Bekesting | 8.55 | m2 | 193247.78 | 1652268.519 |  |  | 8.55 |  | 193247.775
| - |  | Pas. Ijuk | 0.23 | m3 | 42210 | 9708.3 |  |  | 0.225 |  | 42210
| - |  | Batu karang | 0.23 | m3 | 411873 | 94730.79 |  |  | 0.225 |  | 411873
| - |  | Pek. Urugan Pasir | 0.23 | m3 | 295627.5 | 67994.325 |  |  | 0.225 |  | 295627.5
[6 empty] | TOTAL | 46853287.654
I | PEKERJAAN TATA UDARA
Pengadaan dan pemasangan unit AC, pipa refrigerant , pipa drain, gantungan dan material bantu lainnya hingga dapat dipergunakan sebagai mana mestinya.Pekerjaan juga sudah termasuk test commissioning, hasilnya dicatat dalam Berita Acara Pengetesan dan di setujui oleh direksi.
1.1 | Pekerjaan Tata Udara Lantai 1
1 | AC Split Wall Mounted GWC - 09F5S |  |  | 2 | unit | 5893209 | 11786418 | 41.6% | 4903295.985 | 4 | unit | 5893209
| Kapasitas | : 9000 Btuh
| Lokasi | : R. Obat
2 | Pemipaan Refrigerant ASTMB280 + Isolasi 19mm, Fitting dan Aksesoris
| - Pipa Refrigerant Standard ASTMB280 (Denji) Dia 6.35 + Isolasi 19mm, Fitting dan Aksesoris |  |  | 10.8 | m' | 127753.5 | 1379737.8 | 10.99% | 151615.8 | 10.8 | m' | 127753.5
| - Pipa Refrigerant Standard ASTMB280 (Denji) Dia 9.52 + Isolasi 19mm, Fitting dan Aksesoris |  |  | 10.8 | m' | 185797.5 | 2006613 | 10.82% | 217161 | 10.8 | m' | 185797.5
3 | Kabel dari Outdoor Unit ke Indoor Unit AC Tipe Split Wall Mounted ( NYM 3x2,5 mm2 + HIC ) |  |  | 55.5 | m' | 47239.5 | 2621792.25 | 84.51% | 2215696.7936 | 55.5 | m' | 47239.5
4 | Pemipaan Drain / Pipa PVC AW
| - Pipa Drain PVC AW beserta insulasi Dia. 3/4" |  |  | 10.8 | m' | 53942.44 | 582578.352 | 37.28% | 217161.0101 | 10.8 | m' | 53942.4375
| Sub Total I. Pek. Tata Udara | [5 empty] | 18377139.402 |  | 7704930.5887
II | PEKERJAAN PLUMBING
Pengadaan dan pemasangan instalasi pemipaan PVC kelas AW lengkap dengan fitingnya, accecories valve , gantungan pipa dan semua material bantu yang diperlukan sehingga dapat dipergunakan sebagai mana mestinya. Pekerjaan juga sudah termasuk tagging, test tekan selama 1x24 jam dengan tekanan minimal 6 bar untuk air bersih, hasilnya dicatat dalam Berita Acara Pengetesan dan di setujui oleh direksi.
2.1 | Peralatan Utama Plumbing
1 | Pengamprahan PDAM |  |  | 1 | set | 4289418 | 4289418 | 9.248% | 396676.5199 | 1 | set | 4289418
2 | Pompa Air Jet Shimizu Pc 375 Bit + Tabung (Otomatis) |  |  | 1 | unit | 4922923.25 | 4922923.25 | 3.535% | 174006 | 1 | unit | 4922923.25
Daya Output Listrik : 375 Watt
Panjang Pipa (Max.) : 40 meter
Daya Dorong (Max.) : 60 meter
2.2 | Pekerjaan Instalasi Air Bersih
1 | Pipa Air Bersih PPR PN10 dia. 40mm2 (1 1/4") |  |  | 15 | m' | 94669.31 | 1420039.65 | 43.04% | 611230.384 | 15 | m' | 94669.3125
2 | Pipa Air Bersih PPR PN10 dia. 32mm2 (1") |  |  | 40 | m' | 61902.71 | 2476108.4 | 47.21% | 1168943.0658 | 40 | m' | 61902.7106
3 | Pipa Air Bersih PPR PN10 dia. 25mm2 (3/4") |  |  | 31.5 | m' | 42740.17 | 1346315.355 | 48.01% | 646329.5561 | 31.5 | m' | 42740.1712
4 | Pipa Air Bersih PPR PN10 dia. 20mm2 (1/2") |  |  | 56 | m' | 28986.02 | 1623217.12 | 47.58% | 772246.8946 | 56 | m' | 28986.0244
5 | Gate valve Ø 1 1/4" |  |  | 2 | buah | 767466 | 1534932 | 11.37% | 174597.2349 | 2 | buah | 767466
2.3 | Pekerjaan Instalasi Air Bekas & Air Kotor
Pekerjaan instalasi pemipaan untuk distribusi air kotor
1 | Pipa PVC AW Ø 4" |  |  | 64 | m' | 171515.79 | 10977010.56 | 73.58% | 8076516.3358 | 64 | m' | 171515.7938
2 | Pipa PVC AW Ø 2" |  |  | 17.5 | m' | 65160.51 | 1140308.925 | 3.535% | 40305.4414 | 17.5 | m' | 65160.5063
3 | Clean Out Ø 4", PVC |  |  | 2 | buah | 137615.58 | 275231.16 | 74.03% | 203762.9956 | 2 | buah | 137615.583
2.4 | Pekerjaan instalasi pemipaan untuk distribusi air bekas
1 | Pipa PVC AW Ø 3" |  |  | 10.5 | m' | 111553.71 | 1171313.955 | 75.59% | 885386.7154 | 10.5 | m' | 111553.7062
2 | Pipa PVC AW Ø 2" |  |  | 41 | m' | 65160.51 | 2671580.91 | 77.34% | 2066246.0161 | 41 | m' | 65160.5063
3 | Pipa PVC AW Ø 2" untuk air vent |  |  | 32 | m' | 65160.51 | 2085136.32 | 77.34% | 1612679.8174 | 32 | m' | 65160.5063
4 | Pipa PVC AW Ø 1" untuk air vent |  |  | 11.5 | m' | 28770.26 | 330857.99 | 79.36% | 262572.7329 | 11.5 | m' | 28770.2625
5 | Clean Out Ø 2", PVC |  |  | 2 | buah | 59562.27 | 119124.54 | 80.81% | 96264.0081 | 2 | buah | 59562.265
2.5 | Pekerjaan instalasi pemipaan untuk Exhaust Fan Toilet
2.5.1 | Pekerjaan instalasi pemipaan untuk Exhaust Fan Toilet Lantai 1
1 | Pipa PVC D Ø 4" |  |  | 20 | m' | 115480.18 | 2309603.6 | 77.87% | 1798496.5341 | 20 | m' | 115480.1812
2 | Grill uk 20x20 cm2 |  |  | 1 | buah | 236586.35 | 236586.35 | 11.37% | 26911.5 | 1 | buah | 236586.35
2.6 | Pekerjaan Sanitary
Pengadaan dan pemasangan alat-alat sanitary lengkap dengan material bantu yang diperlukan sehingga dapat dipergunkan sebagai mana mestinya.
1 | Kloset Duduk Wasser Complete Set |  |  | 5 | set | 3652740 | 18263700 | 7.411% | 1353450 | 5 | set | 3652740
2 | Jetspray Wasser Type FWSJSWH-99JS + T connector |  |  | 5 | buah | 308816.55 | 1544082.75 | 21.71% | 335270.25 | 5 | buah | 308816.55
3 | Wastafel Wasser Type BN-130G Wall-Hung Basin |  |  | 5 | set | 3581341.05 | 17906705.25 | 6.167% | 1104279.75 | 5 | set | 3581341.05
4 | Kran Dinding Wasser Type FWSSFSGHSA-6442 |  |  | 1 | buah | 356014.05 | 356014.05 | 19.34% | 68839.05 | 1 | buah | 356014.05
5 | Floor Drain Wasser Type FWSSACRHSA-6442 |  |  | 5 | buah | 464479.05 | 2322395.25 | 19.34% | 449059.476 | 5 | buah | 464479.05
6 | Grab Bar Handle 60 cm Wasser Type FWSBR-AC-HB-2560 |  |  | 1 | buah | 637729.05 | 637729.05 | 2.981% | 19011.5994 | 1 | unit | 637729.05
7 | Bak Sink Complete |  |  | 3 | set | 1141175 | 3423525 | 4.794% | 164115 | 3 | set | 1141175
8 | Service Sink (Hamito Slop Hopper) Roca With fixing set and outlet accessories. To be completed with sink pedestal, Type A37145A00C. |  |  | 1 | set | 4991805 | 4991805 | 1.096% | 54705 | 1 | set | 4991805
| Sub Total II. Pek. Plumbing | [5 empty] | 88375664.435 |  | 22561901.8775
III | PEKERJAAN ELEKTRIKAL
Pengadaan dan pemasangan instalasi listrik lengkap dengan asesoris dan alat bantu yang diperlukan hingga dapat berfungsi dengan baik. Pekerjaan juga sudah termasuk test commissioning, hasilnya dicatat dalam Berita Acara Pengetesan dan di setujui oleh direksi.
3.1 | PEKERJAAN PERUBAHAN DAYA PLN, PANEL, KABEL FEEDER, DAN PENGHANTAR PETIR
3.1.3 | Pekerjaan Panel
1 | PANEL KLINIK BARU |  |  | 1 | unit | 23090800.05 | 23090800.05 | 4.2% | 969849.9254 | 1 | unit | 23090800.0465
3.1.4 | Pekerjaan Kabel Feeder
1 | NYY 4 x 25 mm2 + BC 25 mm2 dari KWH Meter PLN ke PP. Klinik Baru |  |  | 12 | m' | 357866.25 | 4294395 | 50.53% | 2170021.5238 | 10 | m' | 357866.25
2 | NYY 4 x 16 mm2 dari PP. Klinik Baru ke PP. Klinik Eksisting |  |  | 6 | m' | 272849.33 | 1637095.98 | 6.956% | 113870.6278 | 6 | m' | 272849.325
3 | NYY 4 x 25 mm2 + BC 25 mm2 dari PP. Klinik Baru ke Genset (Kabel Power) |  |  | 20 | m' | 428263.5 | 8565270 | 5.511% | 472009.2297 | 20 | m' | 428263.5
4 | NYY 2 x (3 x 2,5 mm2) (Kabel Kontrol Genset) |  |  | 40 | m' | 42506.63 | 1700265.2 |  |  | 40 | m' | 42506.625
5 | NYY 4 x 4 mm2 dari Panel Kontrol IPAL ke PP. Klinik Baru |  |  | 25 | m' | 77243.25 | 1931081.25 |  |  | 25 | m' | 77243.25
6 | NYY 3 x 2,5 mm2 dari Pompa Booster ke PP. Klinik Baru |  |  | 5.5 | m' | 42506.63 | 233786.465 |  |  | 5.5 | m' | 42506.625
3.1.5 | Pekerjaan Grounding
Pekerjaan Grounding untuk arus kuat (elektrikal)
1 | BC 25 mm2 + HIC |  |  | 20 | m' | 99303.75 | 1986075 | 98.55% | 1957348.533 | 20 | m' | 99303.75
2 | Grounding Sistem <3 Ohm |  |  | 1 | unit | 378687.75 | 378687.75 | 21.08% | 79831.5 | 1 | unit | 378687.75
3 | Grounding Test Box |  |  | 1 | unit | 256407.9 | 256407.9 | 18.23% | 46746.4994 | 1 | unit | 256407.9
3.2 | PEKERJAAN LAMPU, SAKLAR DAN STOP KONTAK
3.2.1 | Pekerjaan Elektrikal Ruang Rapat
Pengadaan dan pemasangan instalasi listrik lengkap dengan asesoris dan alat bantu yang diperlukan hingga dapat berfungsi dengan baik.
A | Pekerjaan Instalasi Listrik
1 | Instalasi lampu penerangan, NYM 3x2,5 mm2 dalam konduit Ø20 mm |  |  | 10 | titik | 524431.01 | 5244310.1 | 61.12% | 3205254.2424 | 10 | titik | 524431.0086
2 | Instalasi stop kontak, NYM 3x2,5 mm2 dalam konduit Ø20 mm |  |  | 2 | titik | 684892.01 | 1369784.02 | 11.37% | 155811.7899 | 2 | titik | 684892.0086
3 | Instalasi Power AC Split Wall Mounted, NYM 3x2,5 mm2 dalam konduit Ø20 mm |  |  | 1 | titik | 791868 | 791868 | 7.842% | 62098.2096 | 1 | titik | 791868
B | Pekerjaan Pengadaan dan Pemasangan Saklar,Stop Kontak, dan KWH
1 | Saklar Seri 2 Gang 1 Way |  |  | 1 | buah | 64325.1 | 64325.1 | 20.24% | 13020 | 1 | buah | 64325.1
C | Pekerjaan Lampu-Lampu
1 | Lampu Downlight, artolite Freza ART 120 18W 6000K |  |  | 6 | set | 443289 | 2659734 | 6.071% | 161469 | 6 | set | 443289
2 | Stop Kontak Standard 1 Gang |  |  | 2 | buah | 43569.75 | 87139.5 | 50.53% | 44032.8825 | 2 | buah | 43569.75
3 | Stop Kontak AC |  |  | 1 | buah | 92427.3 | 92427.3 | 17.2% | 15897 | 1 | buah | 92427.3
3.2.2 | Pekerjaan Elektrikal Koridor, Ruang Data, Gudang Obat, R. Farmasi, R. Pelayanan Farmasi.
Pengadaan dan pemasangan instalasi listrik lengkap dengan asesoris dan alat bantu yang diperlukan hingga dapat berfungsi dengan baik.
A | Pekerjaan Instalasi Listrik
1 | Instalasi lampu penerangan, NYM 3x2,5 mm2 dalam konduit Ø20 mm |  |  | 18 | titik | 524431.01 | 9439758.18 | 61.12% | 5769457.6364 | 18 | titik | 524431.0086
2 | Instalasi stop kontak, NYM 3x2,5 mm2 dalam konduit Ø20 mm |  |  | 6 | titik | 684892.01 | 4109352.06 | 69.64% | 2861649.0089 | 6 | titik | 684892.0086
3 | Instalasi Power AC Split Wall Mounted, NYM 3x2,5 mm2 dalam konduit Ø20 mm |  |  | 4 | titik | 791868 | 3167472 | 50.53% | 1600570.608 | 4 | titik | 791868
B | Pekerjaan Pengadaan dan Pemasangan Saklar dan Stop Kontak
1 | Saklar Tunggal 1 Gang 1 Way |  |  | 1 | buah | 45764.25 | 45764.25 | 28.45% | 13020 | 1 | buah | 45764.25
2 | Saklar Seri 2 Gang 1 Way |  |  | 3 | buah | 64325.1 | 192975.3 | 20.24% | 39060 | 3 | buah | 64325.1
3 | Stop Kontak Standard 1 Gang |  |  | 6 | buah | 43569.75 | 261418.5 | 24.85% | 64953 | 6 | buah | 43569.75
4 | Stop Kontak AC |  |  | 4 | buah | 92427.3 | 369709.2 | 17.2% | 63588 | 4 | buah | 92427.3
C | Pekerjaan Lampu-Lampu
1 | Lampu Downlight, Artolite Freza ART 120 10W 6000K |  |  | 10 | set | 297181.5 | 2971815 | 37.6% | 1117492.53 | 10 | set | 297181.5
2 | Lampu Downlight, artolite Freza ART 120 18W 6000K |  |  | 7 | set | 443289 | 3103023 | #REF! | #REF! | 7 | set | 443289
3.2.3 | Pekerjaan Elektrikal Janitor, Toilt Disable, Toilet
Pengadaan dan pemasangan instalasi listrik lengkap dengan asesoris dan alat bantu yang diperlukan hingga dapat berfungsi dengan baik.
A | Pekerjaan Instalasi Listrik
1 | Instalasi lampu penerangan, NYM 3x2,5 mm2 dalam konduit Ø20 mm |  |  | 8 | titik | 524431.01 | 4195448.08 | #REF! | #REF! | 8 | titik | 524431.0086
2 | Instalasi exhaust, NYM 3x2,5 mm2 dalam konduit Ø20 mm |  |  | 5 | titik | 314459.25 | 1572296.25 | 6.071% | 95452.0652 | 5 | titik | 314459.25
B | Pekerjaan Pengadaan dan Pemasangan Saklar dan Stop Kontak
1 | Saklar Tunggal 1 Gang 1 Way |  |  | 3 | buah | 45764.25 | 137292.75 | 28.45% | 39060 | 3 | buah | 45764.25
2 | Saklar Seri 2 Gang 1 Way |  |  | 2 | buah | 64325.1 | 128650.2 | 20.24% | 26040 | 2 | buah | 64325.1
C | Pekerjaan Lampu-Lampu
1 | Lampu Downlight, Artolite Freza ART 120 7W 6000K |  |  | 5 | set | 272464.5 | 1362322.5 | 38.17% | 519952.9335 | 5 | set | 272464.5
2 | Lampu Downlight, Artolite Freza ART 120 10W 6000K |  |  | 4 | set | 297181.5 | 1188726 | 37.6% | 446997.012 | 4 | set | 297181.5
3 | Exhaust Fan Toilet |  |  | 5 | set | 1140279 | 5701395 | 38.82% | 2213552.3013 | 5 | set | 1140279
3.2.4 | Pekerjaan Elektrikal Entrance, Koridor, R. Front office, R. Tindakan, R Spoel
Pengadaan dan pemasangan instalasi listrik lengkap dengan asesoris dan alat bantu yang diperlukan hingga dapat berfungsi dengan baik.
A | Pekerjaan Instalasi Listrik
1 | Instalasi lampu penerangan, NYM 3x2,5 mm2 dalam konduit Ø20 mm |  |  | 25 | titik | 524431.01 | 13110775.25 | 61.12% | 8013135.6061 | 25 | titik | 524431.0086
2 | Instalasi stop kontak, NYM 3x2,5 mm2 dalam konduit Ø20 mm |  |  | 10 | titik | 684892.01 | 6848920.1 | 69.64% | 4769415.0149 | 10 | titik | 684892.0086
3 | Instalasi Power AC Split Wall Mounted, NYM 3x2,5 mm2 dalam konduit Ø20 mm |  |  | 1 | titik | 791868 | 791868 | 50.53% | 400142.652 | 1 | titik | 791868
B | Pekerjaan Pengadaan dan Pemasangan Saklar dan Stop Kontak
1 | Saklar Tunggal 1 Gang 1 Way |  |  | 1 | buah | 45764.25 | 45764.25 | 28.45% | 13020 | 1 | buah | 45764.25
2 | Saklar Seri 2 Gang 1 Way |  |  | 3 | buah | 64325.1 | 192975.3 | 20.24% | 39060 | 3 | buah | 64325.1
3 | Stop Kontak Standard 1 Gang |  |  | 10 | buah | 43569.75 | 435697.5 | 24.85% | 108255 | 10 | buah | 43569.75
4 | Stop Kontak AC |  |  | 1 | buah | 92427.3 | 92427.3 | 17.2% | 15897 | 1 | buah | 92427.3
C | Pekerjaan Lampu-Lampu
1 | Lampu Downlight, Artolite Freza ART 120 10W 6000K |  |  | 17 | set | 297181.5 | 5052085.5 | 37.6% | 1899737.301 | 17 | set | 297181.5
2 | Lampu Downlight, artolite Freza ART 120 18W 6000K |  |  | 4 | set | 443289 | 1773156 | 6.071% | 107646 | 4 | set | 443289
3 | Lampu Downlight, Artolite RWL100 LED 5W |  |  | 3 | set | 306450.38 | 919351.14 | #REF! | #REF! | 3 | set | 306450.375
3.2.5 | Pekerjaan Elektrikal Pemeriksaan Dokter Umum, Steril Alat, Pemeriksaan Dokter Umum, ANC Kebidanan, Pojok ASI, Poly Gigi
Pengadaan dan pemasangan instalasi listrik lengkap dengan asesoris dan alat bantu yang diperlukan hingga dapat berfungsi dengan baik.
A | Pekerjaan Instalasi Listrik
1 | Instalasi lampu penerangan, NYM 3x2,5 mm2 dalam konduit Ø20 mm |  |  | 34 | titik | 524431.01 | 17830654.34 | 61.12% | 10897864.4243 | 34 | titik | 524431.0086
2 | Instalasi stop kontak, NYM 3x2,5 mm2 dalam konduit Ø20 mm |  |  | 16 | titik | 684892.01 | 10958272.16 | 69.64% | 7631064.0238 | 16 | titik | 684892.0086
3 | Instalasi Power AC Split Wall Mounted, NYM 3x2,5 mm2 dalam konduit Ø20 mm |  |  | 6 | titik | 791868 | 4751208 | 50.53% | 2400855.912 | 6 | titik | 791868
B | Pekerjaan Pengadaan dan Pemasangan Saklar dan Stop Kontak
1 | Saklar Tunggal 1 Gang 1 Way |  |  | 2 | buah | 45764.25 | 91528.5 | 28.45% | 26040 | 2 | buah | 45764.25
2 | Saklar Seri 2 Gang 1 Way |  |  | 4 | buah | 64325.1 | 257300.4 | 20.24% | 52080 | 4 | buah | 64325.1
3 | Stop Kontak Standard 1 Gang |  |  | 16 | buah | 43569.75 | 697116 | 24.85% | 173208 | 16 | buah | 43569.75
4 | Stop Kontak AC |  |  | 6 | buah | 92427.3 | 554563.8 | 17.2% | 95382 | 6 | buah | 92427.3
C | Pekerjaan Lampu-Lampu
1 | Lampu Downlight, Artolite Freza ART 120 10W 6000K |  |  | 2 | set | 297181.5 | 594363 | 37.6% | 223498.506 | 2 | set | 297181.5
2 | Lampu Downlight, artolite Freza ART 120 18W 6000K |  |  | 32 | set | 443289 | 14185248 | 6.071% | 861168 | 32 | set | 443289
3.2.6 | Pekerjaan Elektrikal Pemeriksaan Ruang Genset, Cold Storage & Ruang Ipal
Pengadaan dan pemasangan instalasi listrik lengkap dengan asesoris dan alat bantu yang diperlukan hingga dapat berfungsi dengan baik.
A | Pekerjaan Instalasi Listrik
1 | Instalasi lampu penerangan, NYM 3x2,5 mm2 dalam konduit Ø20 mm |  |  | 3 | titik | 524431.01 | 1573293.03 | 61.12% | 961576.2727 | 3 | titik | 524431.0086
B | Pekerjaan Pengadaan dan Pemasangan Saklar dan Stop Kontak
1 | Saklar Tunggal 1 Gang 1 Way |  |  | 2 | buah | 45764.25 | 91528.5 | 28.45% | 26040 | 2 | buah | 45764.25
C | Pekerjaan Lampu-Lampu
1 | Lampu Troffer Luminaires, BL CG 1 x 18W |  |  | 3 | set | 412335 | 1237005 | 37.6% | 465151.3796 | 3 | set | 412335
| Sub Total IV. Pek. Elektrikal | [5 empty] | 174415971.955 |  | #REF! |  |  | 40602366.1827
IV | PEKERJAAN ELEKTRONIKA
4.1 | Pekerjaan Data
Pemasangan instalasi kabel data UTP cat 6 dalam pelindung konduit warna hitam Ø 20 mm lengkap dengan asesoris dan alat bantu yang diperlukan hingga dapat berfungsi dengan baik. Pekerjaan juga sudah termasuk test commissioning, hasilnya dicatat dalam Berita Acara Pengetesan dan di setujui oleh direksi.
4.1.1 | Pekerjaan Data Lantai 1
1 | Wall mount rack 9U lengkap dengan semua asesoris yang diperlukan sehingga dapat dipergunakan dengan baik dengan kelengkapan antara lain: |  |  | 1 | set | 3811815 | 3811815 | 7.446% | 283815 | 1 | set | 3811815
- 1 unit Fan 220 V/50 CFM + Fan Filter
- 1 unit New Horisontal Power Supply on/off illuminated
- Cagenut M6 + Baut M6
- Dynabolt
2 | Switch 8 port POE Ruijie RG-ES220GS-P |  |  | 1 | unit | 1972246.5 | 1972246.5 | 16.15% | 318496.5 | 1 | unit | 1972246.5
3 | Router |  |  | 1 | unit | 5040934.5 | 5040934.5 | 1.581% | 79684.5 | 1 | unit | 5040934.5
4 | Instalasi data dengan kabel UTP Cat 6 dalam konduit |  |  | 10 | titik | 978269.11 | 9782691.1 | 12.98% | 1269414.763 | 10 | titik | 978269.1052
5 | 1 Gang Outlet Data RJ45 Cat 6 |  |  | 10 | buah | 178240.65 | 1782406.5 | 12.25% | 218400 | 10 | buah | 178240.65
6 | Ceiling Access Point, Ruijie RG-AP720-L |  |  | 3 | buah | 2000397 | 6001191 | 0.7947% | 47691 | 3 | buah | 2000397
| Sub Total V. Pek. Elektronika | [5 empty] | 28391284.6 |  | 2217501.763
[6 empty] | Total Pek. MEP | 309560060.392 | #REF! | #REF!
3287998422.886
1643999211.443
180839913.2587
1824839124.7017

## MPU
NO. | URAIAN PEKERJAAN | VOLUME | Sat | HARGA SATUAN | HARGA SEBELUM | BOBOT TKDN | NILAI TKDN | %
1 | Pek. Galian Tanah | 1268.2 | m3 | 149925.87 | 190135988.334 |  |  | 11.5655
2 | Pek. Struktur Rangka Atap Baja Ringan | 420 | m2 | 352440.44 | 148024984.8 |  |  | 9.004
3 | Pek. Pasangan Batu Kali 1SP : 5PP | 89.48 | m3 | 1065920.63 | 95378577.9724 |  |  | 5.8016
4 | Pek. Penutup Atap Genteng Kodok Good Year | 515.37 | m2 | 161910 | 83443556.7 | 59.1% | 49315879.2459 | 5.0756
5 | Pek. Rangka Plafond Hollow Galvalume 40.40 mm | 442.69 | m2 | 148640.26 | 65801556.6994 |  |  | 4.0025
6 | Pek. Pasangan Dinding Bata Ringan Grand Elephant t = 10 cm | 435.04 | m2 | 146975.69 | 63940304.1776 |  |  | 3.8893
7 | Pek. Plesteran GE | 870.09 | m2 | 72788.1 | 63332197.929 |  |  | 3.8523
8 | Pek. Penutup Lantai Platinum 40x40 Lexus Cream | 276.6 | m2 | 157382.79 | 43532079.714 |  |  | 2.6479
9 | Pek. Acian GE | 870.09 | m2 | 49282.8 | 42880471.452 |  |  | 2.6083
10 | Pek. Cubicle Toilet | 19.12 | m2 | 1875611.92 | 35861699.9104 |  |  | 2.1814
11 | Pek. Pengecatan Interior Avitex Emulsion | 892.74 | m2 | 31306.41 | 27948484.4634 |  |  | 1.7
12 | Cor Beton K-250 | 21.54 | m3 | 1256325 | 27061240.5 |  |  | 1.6461
13 | PANEL KLINIK BARU | 1 | unit | 23090800.05 | 23090800.05 |  |  | 1.4046
14 | Kloset Duduk Wasser Complete Set | 5 | set | 3652740 | 18263700 |  | 49315879.2459 | 1.1109
15 | Wastafel Wasser Type BN-130G Wall-Hung Basin | 5 | set | 3581341.05 | 17906705.25 |  |  | 1.0892
16 | Instalasi lampu penerangan, NYM 3x2,5 mm2 dalam konduit Ø20 mm | 34 | titik | 524431.01 | 17830654.34 |  |  | 1.0846
17 | Pek. Rangka Hollow Galvanis Atap | 130.26 | m1 | 126441.35 | 16470250.251 |  |  | 1.0018
18 | Pek. Kusen Aluminium | 71 | m1 | 225971.55 | 16043980.05 |  |  | 0.97591
19 | Pek. List Plank Aplus 8x200x3000 mm | 102.9 | m1 | 147338.45 | 15161126.505 | 79.56% | 12062192.2474 | 0.92221
20 | Pek. Penutup Dinding Platinum 40x40 cm Lexus Cream | 84.644 | m2 | 172278.75 | 14582362.515 |  | 0 | 0.88701
21 | Pek. Plafond Gypsum Aplus 9 mm | 311.08 | m2 | 45747.45 | 14231116.746 | 0% | 0 | 0.86564
22 | Lampu Downlight, artolite Freza ART 120 18W 6000K | 32 | set | 443289 | 14185248 | 70.05% | 9936766.224 | 0.86285
23 | Bekisting Kolom (3x Pakai) | 71.4 | m2 | 193253.76 | 13798318.464 | 77.36% | 10674379.1638 | 0.83931
24 | Pek. Daun Pintu Plywood 6 mm | 17.2 | m2 | 801360 | 13783392 | 66.65% | 9186630.768 | 0.83841
25 | Pek. Tie Beam TB2 Praktis 10x15 cm | 87.77 | m1 | 154959 | 13600751.43 |  | 0 | 0.8273 | 3052834
26 | Instalasi lampu penerangan, NYM 3x2,5 mm2 dalam konduit Ø20 mm | 25 | titik | 524431.01 | 13110775.25 | 71.12% | 9324383.3578 | 0.79749 | 25
27 | Pek. Bubungan untuk Genteng Kodok Good Year | 66.63 | m1 | 192505.95 | 12826671.4485 | 67.4% | 8645176.5563 | 0.78021 | 122113.36
28 | Pembesian Ulir | 686.35 | kg | 18496.8 | 12695278.68 | 86.95% | 11038544.8123 | 0.77222
29 | Pek. Kolom K2 Praktis Uk. 11 x 11 cm | 105 | m1 | 116484.9 | 12230914.5 | 72.4% | 8855182.098 | 0.74397
30 | Pek. Kusen Aluminium | 52.8 | m1 | 225971.55 | 11931297.84 |  | 0 | 0.72575
31 | AC Split Wall Mounted GWC - 09F5S | 2 | unit | 5893209 | 11786418 | 0% | 0 | 0.71694
32 | Pek. Atap Spandek Alderon | 87.9 | m2 | 128982 | 11337517.8 |  | 0 | 0.68963
33 | Bekisting (3x Pakai) | 54.2 | m2 | 204034.64 | 11058677.488 | 100% | 11058677.488 | 0.67267
34 | Pipa PVC AW Ø 4" | 64 | m' | 171515.79 | 10977010.56 |  | 0 | 0.6677
35 | Instalasi stop kontak, NYM 3x2,5 mm2 dalam konduit Ø20 mm | 16 | titik | 684892.01 | 10958272.16 | 35.68% | 3909911.5067 | 0.66656
36 | Pek. Pengecatan Plafond Gypsum | 442.69 | m2 | 24660.75 | 10917067.4175 |  | 0 | 0.66406
37 | Pek. Penutup Lantai Platinum 40x40 Angelo Grey Matt | 66.35 | m2 | 160828.36 | 10670961.686 | 28.63% | 3055096.3307 | 0.64909
38 | Instalasi data dengan kabel UTP Cat 6 dalam konduit | 10 | titik | 978269.11 | 9782691.1 | 28.63% | 2800784.4619 | 0.59505
39 | Pek. Galian Tanah Pondasi | 162.5 | m3 | 58162.65 | 9451430.625 | 28.63% | 2705944.5879 | 0.5749
40 | Instalasi lampu penerangan, NYM 3x2,5 mm2 dalam konduit Ø20 mm | 18 | titik | 524431.01 | 9439758.18 |  | 0 | 0.57419
41 | Wiremesh M5 Single Layer | 768.18 | kg | 11994.55 | 9213973.419 | 60.71% | 5593803.2627 | 0.56046
42 | NYY 4 x 25 mm2 + BC 25 mm2 dari PP. Klinik Baru ke Genset (Kabel Power) | 20 | m' | 428263.5 | 8565270 | 45.82% | 3924606.714 | 0.521
43 | Pembesian Polos | 488.51 | kg | 17320.8 | 8461384.008 |  |  | 0.51468
44 | Pek. Plafond Gypsum Aplus WR 9 mm | 131.62 | m2 | 62564.25 | 8234706.585 |  | 112772079.5794 | 0.50089
45 | Bekesting Batako Campuran 1SP : 3PP | 54.77 | m2 | 148647.77 | 8141438.3629 |  |  | 0.49522
46 | Pek. Rabatan Lantai K-100 | 7.04 | m3 | 1133374.2 | 7978954.368 |  |  | 0.48534
47 | Pembesian Ulir | 431 | kg | 18496.8 | 7972120.8 |  |  | 0.48492
48 | Pek. Urugan Pasir Pondasi | 25.29 | m3 | 295627.5 | 7476419.475 |  |  | 0.45477
49 | Instalasi stop kontak, NYM 3x2,5 mm2 dalam konduit Ø20 mm | 10 | titik | 684892.01 | 6848920.1 |  |  | 0.4166
50 | Pembesian Ulir | 337.14 | kg | 18496.8 | 6236011.152 |  |  | 0.37932
51 | Ceiling Access Point, Ruijie RG-AP720-L | 3 | buah | 2000397 | 6001191 |  |  | 0.36504
52 | Pek. Kaca Bening 6 mm | 20.3 | m2 | 290037.3 | 5887757.19 |  |  | 0.35814
53 | Pek. Pipa Besi Galvanis 4" | 12.4 | m1 | 461865.15 | 5727127.86 |  |  | 0.34837
54 | Exhaust Fan Toilet | 5 | set | 1140279 | 5701395 |  | 154676086.0293 | 0.3468
55 | Pek. CASEMENT STAY CMT45-016* Brs US32D | 20 | psg | 284917.5 | 5698350 |  |  | 0.34662
56 | Pek. Shadowline | 411.77 | m1 | 13661.55 | 5625416.4435 |  |  | 0.34218
57 | Instalasi lampu penerangan, NYM 3x2,5 mm2 dalam konduit Ø20 mm | 10 | titik | 524431.01 | 5244310.1 |  |  | 0.319
58 | Lampu Downlight, Artolite Freza ART 120 10W 6000K | 17 | set | 297181.5 | 5052085.5 |  |  | 0.3073
59 | Pek. Plint Lantai Platinum 10x40 cm Lexus Cream | 173.4 | m1 | 29095.9 | 5045229.06 |  |  | 0.30689
60 | Router | 1 | unit | 5040934.5 | 5040934.5 |  |  | 0.30663
61 | Service Sink (Hamito Slop Hopper) Roca With fixing set and outlet accessories. To be completed with sink pedestal, Type A37145A00C. | 1 | set | 4991805 | 4991805 |  |  | 0.30364
62 | Pompa Air Jet Shimizu Pc 375 Bit + Tabung (Otomatis) | 1 | unit | 4922923.25 | 4922923.25 |  |  | 0.29945
63 | Cor Beton K-250 | 3.81 | m3 | 1256325 | 4786598.25 |  |  | 0.29116
64 | Pembesian Polos | 275.14 | kg | 17320.8 | 4765644.912 |  |  | 0.28988
65 | Instalasi Power AC Split Wall Mounted, NYM 3x2,5 mm2 dalam konduit Ø20 mm | 6 | titik | 791868 | 4751208 |  |  | 0.289
66 | Pek. Pengecatan Eksterior Avitex Exterior | 132 | m2 | 35723.89 | 4715553.48 |  |  | 0.28683
67 | Pek. FLOOR HINGE FH 08323 | 2 | bh | 2310064.05 | 4620128.1 |  |  | 0.28103
68 | Pek. FLOOR HINGE FH 08323 | 2 | bh | 2310064.05 | 4620128.1 |  |  | 0.28103
69 | Pek. Daun Pintu Plywood 6 mm | 5.41 | m2 | 801360 | 4335357.6 |  |  | 0.26371
70 | Pek. Lapis HPL Taco Tulare Walnut | 17.2 | m2 | 251461.01 | 4325129.372 |  |  | 0.26309
71 | NYY 4 x 25 mm2 + BC 25 mm2 dari KWH Meter PLN ke PP. Klinik Baru | 12 | m' | 357866.25 | 4294395 |  |  | 0.26122
72 | Pengamprahan PDAM | 1 | set | 4289418 | 4289418 |  |  | 0.26091
73 | Pek. BDN SWING K17435-40 US32D + D CYLINDER 1001-60 US14 | 10 | bh | 425292 | 4252920 |  |  | 0.25869
74 | Instalasi lampu penerangan, NYM 3x2,5 mm2 dalam konduit Ø20 mm | 8 | titik | 524431.01 | 4195448.08 |  |  | 0.2552
75 | Instalasi stop kontak, NYM 3x2,5 mm2 dalam konduit Ø20 mm | 6 | titik | 684892.01 | 4109352.06 |  |  | 0.24996
76 | Wall mount rack 9U lengkap dengan semua asesoris yang diperlukan sehingga dapat dipergunakan dengan baik dengan kelengkapan antara lain: | 1 | set | 3811815 | 3811815 |  |  | 0.23186
77 | Pek. Sandblast | 20.3 | m2 | 187498.5 | 3806219.55 |  |  | 0.23152
78 | Pek. Kusen Aluminium | 15.84 | m1 | 225971.55 | 3579389.352 |  |  | 0.21772
79 | Pek. LEVER HANDLE HRE.85.02 US32D | 10 | psg | 356370 | 3563700 |  |  | 0.21677
80 | Pek. Urugan Tanah Kembali | 47.73 | m3 | 72712.5 | 3470567.625 |  |  | 0.21111
81 | Bak Sink Complete | 3 | set | 1141175 | 3423525 |  |  | 0.20824
82 | Pek. ENGSEL ST.STEEL SEL02 4X3X3 2BB US32D | 15 | psg | 220867.5 | 3313012.5 |  |  | 0.20152
83 | Cor Beton K-250 | 2.61 | m3 | 1256325 | 3279008.25 |  |  | 0.19945
84 | Instalasi Power AC Split Wall Mounted, NYM 3x2,5 mm2 dalam konduit Ø20 mm | 4 | titik | 791868 | 3167472 |  |  | 0.19267
85 | Lampu Downlight, artolite Freza ART 120 18W 6000K | 7 | set | 443289 | 3103023 |  |  | 0.18875
86 | Pembesian Polos | 177.15 | kg | 17320.8 | 3068379.72 |  |  | 0.18664
87 | Petugas K3 | 0.25 | bln | 11964480 | 2991120 |  |  | 0.18194
88 | Lampu Downlight, Artolite Freza ART 120 10W 6000K | 10 | set | 297181.5 | 2971815 |  |  | 0.18077
89 | Pek. Ring Balok RB2 Praktis Uk. 10x15 cm | 18.8 | m1 | 154959 | 2913229.2 |  |  | 0.1772
90 | Pek. Kolom Praktis | 24.9 | m1 | 116484.9 | 2900474.01 | ready mix |  | 0.17643
91 | Pek. Kaca Bening 6 mm | 10 | m2 | 290037.3 | 2900373 |  |  | 0.17642
92 | Pek. Daun Pintu Plywood 6 mm | 3.52 | m2 | 801360 | 2820787.2 |  |  | 0.17158
93 | Cor Beton K-250 | 2.23 | m3 | 1256325 | 2801604.75 |  |  | 0.17041
94 | Pipa PVC AW Ø 2" | 41 | m' | 65160.51 | 2671580.91 |  |  | 0.1625
95 | Lampu Downlight, artolite Freza ART 120 18W 6000K | 6 | set | 443289 | 2659734 |  |  | 0.16178
96 | Kabel dari Outdoor Unit ke Indoor Unit AC Tipe Split Wall Mounted ( NYM 3x2,5 mm2 + HIC ) | 55.5 | m' | 47239.5 | 2621792.25 |  |  | 0.15948
97 | Pipa Air Bersih PPR PN10 dia. 32mm2 (1") | 40 | m' | 61902.71 | 2476108.4 |  |  | 0.15061
98 | Pek. Talang | 15.12 | m1 | 157262 | 2377801.44 |  |  | 0.14464
99 | Floor Drain Wasser Type FWSSACRHSA-6442 | 5 | buah | 464479.05 | 2322395.25 |  | 154676086.0293 | 0.14126
100 | Pipa PVC D Ø 4" | 20 | m' | 115480.18 | 2309603.6 |  |  | 0.14049
101 | Pipa PVC AW Ø 2" untuk air vent | 32 | m' | 65160.51 | 2085136.32 |  |  | 0.12683
102 | Pek. Pembongkaran DPT | 42.39 | m3 | 47460 | 2011829.4 |  |  | 0.12237
103 | - Pipa Refrigerant Standard ASTMB280 (Denji) Dia 9.52 + Isolasi 19mm, Fitting dan Aksesoris | 10.8 | m' | 185797.5 | 2006613 |  |  | 0.12206
104 | BC 25 mm2 + HIC | 20 | m' | 99303.75 | 1986075 | GE |  | 0.12081
105 | Switch 8 port POE Ruijie RG-ES220GS-P | 1 | unit | 1972246.5 | 1972246.5 |  |  | 0.11997
106 | Bekesting Batako | 13.2 | m2 | 148647.77 | 1962150.564 |  |  | 0.11935
107 | Pek. FIXED TOP PIN PT 2224 US32 + PATCH FITTING PT 2220 US32 + PATCH FITTING PT 2210/D US32 | 2 | bh | 972364.05 | 1944728.1 |  |  | 0.11829
108 | Pek. Pengerokan Cat Lama | 84.81 | m2 | 22863.75 | 1939074.6375 |  |  | 0.11795
109 | NYY 4 x 4 mm2 dari Panel Kontrol IPAL ke PP. Klinik Baru | 25 | m' | 77243.25 | 1931081.25 |  |  | 0.11746
110 | Ring Balok Praktis | 12.35 | m1 | 154959 | 1913743.65 |  |  | 0.11641
111 | Pek. Pemadatan Tanah | 25.29 | m3 | 72712.5 | 1838899.125 |  |  | 0.11186
112 | 1 Gang Outlet Data RJ45 Cat 6 | 10 | buah | 178240.65 | 1782406.5 |  |  | 0.10842
113 | Lampu Downlight, artolite Freza ART 120 18W 6000K | 4 | set | 443289 | 1773156 |  |  | 0.10786
114 | Pek. PATCH LOCK T/C. US 2210 US32 + D CYLINDER 08610-65 US14 | 2 | bh | 850542 | 1701084 |  |  | 0.10347
115 | NYY 2 x (3 x 2,5 mm2) (Kabel Kontrol Genset) | 40 | m' | 42506.63 | 1700265.2 |  |  | 0.10342
116 | Pek. GLASS D.HANDLE GHD0003 I US32 | 2 | psg | 845670 | 1691340 |  |  | 0.10288
117 | Bekesting | 8.55 | m2 | 193247.78 | 1652268.519 |  |  | 0.1005
118 | NYY 4 x 16 mm2 dari PP. Klinik Baru ke PP. Klinik Eksisting | 6 | m' | 272849.33 | 1637095.98 |  |  | 0.09958
119 | Pipa Air Bersih PPR PN10 dia. 20mm2 (1/2") | 56 | m' | 28986.02 | 1623217.12 |  |  | 0.098736
120 | Instalasi lampu penerangan, NYM 3x2,5 mm2 dalam konduit Ø20 mm | 3 | titik | 524431.01 | 1573293.03 |  |  | 0.095699
121 | Instalasi exhaust, NYM 3x2,5 mm2 dalam konduit Ø20 mm | 5 | titik | 314459.25 | 1572296.25 |  |  | 0.095639
122 | Jetspray Wasser Type FWSJSWH-99JS + T connector | 5 | buah | 308816.55 | 1544082.75 |  |  | 0.093922
123 | Gate valve Ø 1 1/4" | 2 | buah | 767466 | 1534932 |  |  | 0.093366
124 | Asuransi (Construction All Risk / CAR) | 1 | set | 1500000 | 1500000 |  |  | 0.091241
125 | Sepatu Keselamatan (Safety Shoes); untuk Staf | 10 | psg | 145000 | 1450000 |  |  | 0.0882
126 | Pipa Air Bersih PPR PN10 dia. 40mm2 (1 1/4") | 15 | m' | 94669.31 | 1420039.65 | 11009925.919 |  | 0.086377
127 | - Pipa Refrigerant Standard ASTMB280 (Denji) Dia 6.35 + Isolasi 19mm, Fitting dan Aksesoris | 10.8 | m' | 127753.5 | 1379737.8 | 1223325.1021 |  | 0.083926
128 | Pek. Daun Pintu Plywood 6 mm | 1.72 | m2 | 801360 | 1378339.2 |  |  | 0.083841
129 | Pek. RAMBUNCIS RMB-AL090 RH OFF WHITE | 20 | bh | 68617.5 | 1372350 |  |  | 0.083476
130 | Instalasi stop kontak, NYM 3x2,5 mm2 dalam konduit Ø20 mm | 2 | titik | 684892.01 | 1369784.02 |  |  | 0.08332
131 | Sloof Praktis | 8.8 | m1 | 154959 | 1363639.2 |  |  | 0.082946
132 | Balok Praktis | 8.8 | m1 | 154959 | 1363639.2 |  |  | 0.082946
133 | Bekisting | 7.05 | m2 | 193247.78 | 1362396.849 |  |  | 0.082871
134 | Lampu Downlight, Artolite Freza ART 120 7W 6000K | 5 | set | 272464.5 | 1362322.5 |  |  | 0.082866
135 | Pek. Lapis HPL Taco Tulare Walnut | 5.41 | m2 | 251461.01 | 1360404.0641 |  |  | 0.08275
136 | Pek. Kusen Aluminium | 6 | m2 | 225971.55 | 1355829.3 |  |  | 0.082471
137 | Pipa Air Bersih PPR PN10 dia. 25mm2 (3/4") | 31.5 | m' | 42740.17 | 1346315.355 |  |  | 0.081893
138 | Pek. SLIDING SET P85-2M | 1 | set | 1311870 | 1311870 |  |  | 0.079797
139 | Pek. Pengecatan Lisplank dengan WoodEco Woodstain | 27.47 | m2 | 45873 | 1260131.31 |  |  | 0.07665
140 | Lampu Troffer Luminaires, BL CG 1 x 18W | 3 | set | 412335 | 1237005 |  |  | 0.075244
141 | Pek. Pembongkaran Dinding Partisi | 43.65 | m2 | 27835.5 | 1215019.575 |  |  | 0.073906
142 | Pek. Kusen Aluminium | 5.28 | m1 | 225971.55 | 1193129.784 |  |  | 0.072575
143 | Lampu Downlight, Artolite Freza ART 120 10W 6000K | 4 | set | 297181.5 | 1188726 |  |  | 0.072307
144 | Pek. PULL HANDLE P.45.06Fn (45cm) US32D+US32 | 2 | psg | 589470 | 1178940 |  |  | 0.071712
145 | Pipa PVC AW Ø 3" | 10.5 | m' | 111553.71 | 1171313.955 |  |  | 0.071248
146 | Pipa PVC AW Ø 2" | 17.5 | m' | 65160.51 | 1140308.925 |  |  | 0.069362
147 | Kolom Praktis | 9.6 | m1 | 116484.9 | 1118255.04 |  |  | 0.06802
148 | Dinding | 7.35 | m2 | 148647.77 | 1092561.1095 |  |  | 0.066458
149 | Beton | 0.86 | m3 | 1256325 | 1080439.5 |  |  | 0.06572
150 | Pek. BOTTOM STRAP + TOP HINGE (STRAIGHT) FOR FLOOR HINGE | 2 | set | 471492 | 942984 |  |  | 0.057359
151 | Lampu Downlight, Artolite RWL100 LED 5W | 3 | set | 306450.38 | 919351.14 |  |  | 0.055922
152 | Pek. Lapis HPL Taco Tulare Walnut | 3.52 | m2 | 251461.01 | 885142.7552 |  |  | 0.053841
153 | Pek. Kaca Tempered 12 mm | 3.52 | m2 | 225971.55 | 795419.856 |  |  | 0.048383
154 | Instalasi Power AC Split Wall Mounted, NYM 3x2,5 mm2 dalam konduit Ø20 mm | 1 | titik | 791868 | 791868 |  |  | 0.048167
155 | Instalasi Power AC Split Wall Mounted, NYM 3x2,5 mm2 dalam konduit Ø20 mm | 1 | titik | 791868 | 791868 |  |  | 0.048167
156 | Pek. GRENDEL TANAM 314 6* US32D + GRENDEL TANAM 314 12* US32D | 1 | bh | 788051.25 | 788051.25 |  |  | 0.047935
157 | Alat Pemadam Api Ringan (APAR); 9Kg | 1 | bh | 750000 | 750000 |  |  | 0.04562
158 | Stop Kontak Standard 1 Gang | 16 | buah | 43569.75 | 697116 |  |  | 0.042404
159 | Pek. Sandblast | 3.52 | m2 | 187498.5 | 659994.72 |  |  | 0.040146
160 | Peralatan P3K (Kotak P3K, Tandu, Tabung Oksigen, Obat Luka, Perban, dll) | 1 | ls | 650000 | 650000 |  |  | 0.039538
161 | Grab Bar Handle 60 cm Wasser Type FWSBR-AC-HB-2560 | 1 | buah | 637729.05 | 637729.05 |  |  | 0.038791
162 | Pek. Papan Nama Proyek | 1 | bh | 635586.95 | 635586.95 |  |  | 0.038661
163 | Lampu Downlight, Artolite Freza ART 120 10W 6000K | 2 | set | 297181.5 | 594363 |  |  | 0.036153
164 | - Pipa Drain PVC AW beserta insulasi Dia. 3/4" | 10.8 | m' | 53942.44 | 582578.352 |  |  | 0.035437
165 | Stop Kontak AC | 6 | buah | 92427.3 | 554563.8 |  |  | 0.033733
166 | Pek. BDN SLIDING K17420-40 US32D + ESCUTCHEON E.73.01 US32D + D CYLINDER 08610-65 US14 | 1 | bh | 554442 | 554442 |  |  | 0.033725
167 | Rabatan Beton | 0.44 | m3 | 1256325 | 552783 |  |  | 0.033624
168 | Cor Beton K-250 | 0.42 | m3 | 1256325 | 527656.5 |  |  | 0.032096
169 | Pek. BDN PELOR K17438-40 US32D + D CYLINDER DC 1001-60 US14 + ESCUTCHEON E.73.01 US32D | 1 | bh | 518742 | 518742 |  |  | 0.031554
170 | Pek. Pembongkaran Plafond | 26.85 | m2 | 19221.3 | 516091.905 |  |  | 0.031392
171 | Pembuatan Prosedur dan Instruksi Kerja | 1 | set | 500000 | 500000 |  |  | 0.030414
172 | Bekisting Kolom (3x Pakai) | 2.54 | m2 | 193253.76 | 490864.5504 |  |  | 0.029858
173 | Stop Kontak Standard 1 Gang | 10 | buah | 43569.75 | 435697.5 |  |  | 0.026502
174 | Pek. Lapis HPL Taco Tulare Walnut | 1.72 | m2 | 251461.01 | 432512.9372 |  |  | 0.026309
175 | Grounding Sistem <3 Ohm | 1 | unit | 378687.75 | 378687.75 |  |  | 0.023035
176 | Stop Kontak AC | 4 | buah | 92427.3 | 369709.2 |  |  | 0.022488
177 | Dynabolt M12 | 28 | bh | 13000 | 364000 |  |  | 0.022141
178 | Pek. Pasangan Ikut Celedu Paras | 4 | bh | 90000 | 360000 |  |  | 0.021898
179 | Kran Dinding Wasser Type FWSSFSGHSA-6442 | 1 | buah | 356014.05 | 356014.05 |  |  | 0.021655
180 | Pek. ENGSEL ST.STEEL SEL02 4X3X3 2BB US32D | 1.5 | psg | 220867.5 | 331301.25 |  |  | 0.020152
181 | Pipa PVC AW Ø 1" untuk air vent | 11.5 | m' | 28770.26 | 330857.99 |  |  | 0.020125
182 | Pek. Sandblast | 1.62 | m2 | 187498.5 | 303747.57 |  |  | 0.018476
183 | Pek. Pasangan Murda Paras | 2 | bh | 150000 | 300000 |  |  | 0.018248
184 | Pembesian Ulir | 15.59 | kg | 18496.8 | 288365.112 |  |  | 0.01754
185 | Clean Out Ø 4", PVC | 2 | buah | 137615.58 | 275231.16 |  |  | 0.016742
186 | Pek. FLUSH HANDLE FPP.75.03 US32D | 1 | psg | 274470 | 274470 |  |  | 0.016695
187 | Stop Kontak Standard 1 Gang | 6 | buah | 43569.75 | 261418.5 |  |  | 0.015901
188 | Saklar Seri 2 Gang 1 Way | 4 | buah | 64325.1 | 257300.4 |  |  | 0.015651
189 | Grounding Test Box | 1 | unit | 256407.9 | 256407.9 |  |  | 0.015597
190 | Topi Pelindung (Safety Helmet) ; | 10 | Bh | 25000 | 250000 |  |  | 0.015207
191 | Pek. CYLINDRICAL BAT 601 X 300 US32D | 1 | set | 249942 | 249942 |  |  | 0.015203
192 | Grill uk 20x20 cm2 | 1 | buah | 236586.35 | 236586.35 |  |  | 0.014391
193 | NYY 3 x 2,5 mm2 dari Pompa Booster ke PP. Klinik Baru | 5.5 | m' | 42506.63 | 233786.465 |  |  | 0.014221
194 | Wiremesh M5 1 layer | 18.21 | kg | 11994.55 | 218420.7555 |  |  | 0.013286
195 | Pek. Plint Lantai Platinum 10x40 Angelo Grey Matt | 6.95 | m1 | 30539.4 | 212248.83 |  |  | 0.012911
196 | Papan Informasi K3. | 1 | bh | 200000 | 200000 |  |  | 0.012165
197 | Pek. Pembongkaran Pintu dan Jendela | 8.5 | m2 | 23152.5 | 196796.25 |  |  | 0.011971
198 | Saklar Seri 2 Gang 1 Way | 3 | buah | 64325.1 | 192975.3 |  |  | 0.011738
199 | Saklar Seri 2 Gang 1 Way | 3 | buah | 64325.1 | 192975.3 |  |  | 0.011738
200 | Pek. Pembongkaran Lantai Eksisting | 6.2 | m2 | 30870 | 191394 |  |  | 0.011642
201 | Wiremesh M5 Single Layer | 15.02 | kg | 11994.55 | 180158.141 |  |  | 0.010959
202 | Pek. Kaca Bening 6 mm | 0.56 | m2 | 290037.3 | 162420.888 |  |  | 0.0098796
203 | Spanduk (banner) ; (6m2) | 1 | lb | 150000 | 150000 |  |  | 0.0091241
204 | Rompi Keselamatan (Safety Vest); | 10 | bh | 15000 | 150000 |  |  | 0.0091241
205 | Saklar Tunggal 1 Gang 1 Way | 3 | buah | 45764.25 | 137292.75 |  |  | 0.0083511
206 | Saklar Seri 2 Gang 1 Way | 2 | buah | 64325.1 | 128650.2 |  |  | 0.0078254
207 | Pembesian Polos | 7.19 | kg | 17320.8 | 124536.552 |  |  | 0.0075752
208 | Clean Out Ø 2", PVC | 2 | buah | 59562.27 | 119124.54 |  |  | 0.007246
209 | Cor Beton K-250 | 0.09 | m3 | 1256325 | 113069.25 |  |  | 0.0068777
210 | Pek. Sandblast | 0.56 | m2 | 187498.5 | 104999.16 |  |  | 0.0063868
211 | Batu karang | 0.23 | m3 | 411873 | 94730.79 |  |  | 0.0057622
212 | Pek. Kaca Bening 6 mm | 0.32 | m2 | 290037.3 | 92811.936 |  |  | 0.0056455
213 | Stop Kontak AC | 1 | buah | 92427.3 | 92427.3 |  |  | 0.0056221
214 | Stop Kontak AC | 1 | buah | 92427.3 | 92427.3 |  |  | 0.0056221
215 | Saklar Tunggal 1 Gang 1 Way | 2 | buah | 45764.25 | 91528.5 |  |  | 0.0055674
216 | Saklar Tunggal 1 Gang 1 Way | 2 | buah | 45764.25 | 91528.5 |  |  | 0.0055674
217 | Stop Kontak Standard 1 Gang | 2 | buah | 43569.75 | 87139.5 |  |  | 0.0053005
218 | Bendera K3; | 1 | bh | 85000 | 85000 |  |  | 0.0051703
219 | Pek. Pembongkaran Dinding Bata Ringan | 2.93 | m3 | 28665 | 83988.45 |  |  | 0.0051088
220 | Induksi K3 (Safety Induction ); khusus untuk pekerja baru | 10 | or | 7500 | 75000 |  |  | 0.004562
221 | Pek. Urugan Pasir | 0.23 | m3 | 295627.5 | 67994.325 |  |  | 0.0041359
222 | Sarung Tangan (Safety Gloves); | 10 | psg | 6666.67 | 66666.7 | 41.6% | 27734.1736 | 0.0040552
223 | Saklar Seri 2 Gang 1 Way | 1 | buah | 64325.1 | 64325.1 |  |  | 0.0039127
224 | Pek. Sandblast | 0.32 | m2 | 187498.5 | 59999.52 |  |  | 0.0036496
225 | Poster; (2m2) | 1 | lb | 50000 | 50000 |  |  | 0.0030414
226 | Rambu Petunjuk; | 2 | bh | 25000 | 50000 |  |  | 0.0030414
227 | Rambu Peringatan; | 2 | bh | 25000 | 50000 | 10.99% | 5494.37 | 0.0030414
228 | Rambu Informasi; | 2 | bh | 25000 | 50000 | 10.82% | 5411.1331 | 0.0030414
229 | Saklar Tunggal 1 Gang 1 Way | 1 | buah | 45764.25 | 45764.25 | 84.51% | 38675.7196 | 0.0027837
230 | Saklar Tunggal 1 Gang 1 Way | 1 | buah | 45764.25 | 45764.25 |  |  | 0.0027837
231 | Pek. Pembongkaran Glassblock | 0.96 | m2 | 27889.05 | 26773.488 | 37.28% | 9980.0442 | 0.0016286
| Pas. Ijuk | 0.23 | m3 | 42210 | 9708.3 |  |  | 0.00059053
|  |  |  | Total Pek. MEP | #REF! | #REF! | #REF!
[5 empty] | 1643999211.443 | 12233262.66 | 633615385.1498 | 100
821999605.7215
90419956.6294
912419562.3509

## UPLOAD
REKAPITULASI
HARGA PERKIRAAN SENDIRI (HPS)
PEKERJAAN | : PEMBANGUNAN GEDUNG KLINIK UNUD
LOKASI | : KAPUBATEN BADUNG
TAHUN | : 2025
NO. | URAIAN PEKERJAAN |  | JUMLAH HARGA (Rp.) | TKDN (%) | TOTAL HARGA (Rp.)
A | PEKERJAAN PERSIAPAN |  | 6816554.6555 | 5.511% | 375637.503
B | BIAYA PENERAPAN SMKK |  | 9017786.7 | 66.84% | 6027220.3558
C | PEKERJAAN TANAH DAN PONDASI |  | 307751883.1564
D | PEKERJAAN STRUKTUR LANTAI 1 |  | 135553041.7083
F | PEKERJAAN STRUKTUR RANGKA ATAP |  | 177536261.95
G | PEKERJAAN ARSITEKTUR |  | 537558849.2633 | #REF! | #REF!
H | PEKERJAAN ARSITEKTUR ATAP |  | 113351485.9635
I | PEKERJAAN ATAP PERGOLA DAN FASADE |  | 46853287.654
L | PEKERJAAN MEP |  | 309560060.392 | #N/A | #REF!
| JUMLAH HARGA |  | 1643999211.443 | #VALUE! | #REF!
| PPN 11 % |  | 180839913.2587 | TKDN
| TOTAL HARGA |  | 1824839124.7017
| DIBULATKAN |  | 1824839124
Terbilang :
Total | 1824839124.7017 |  | Ratus
#REF! |  |  | Ribu |  |  | 1
|  |  | Juta |  |  | 2
|  |  | Puluh |  |  | 3
|  |  | Belas |  |  | 4
|  |  | Sen |  |  | 5
|  |  | Rupiah |  |  | 6
|  |  | 000000000000000 |  |  | 7
|  | spasi |  |  |  | 8
|  |  | Milyar |  |  | 9
Trilyun
#REF!
0
Jimbaran, 11 Agustus 2025
Pejabat Pembuat Komitmen ( PPK )
Universitas Udayana
Lie Jasa
NIP. 196612181991031003

## REKAP ANALISA
REKAPITULASI
ANALISA HARGA SATUAN
NO | URAIAN PEKERJAAN | HARGA |  | TOTAL (%) | TKDN (%) | PDN (%) | BMP (%)
1 | 2 | 3 |  | 4 | 5 | 6 | 7
DIVISI I | PEKERJAAN LAPANGAN/SITE WORK | [6 empty] | PEKERJAAN LAPANGAN/SITE WORK
| 1.1 PEKERJAAN PERSIAPAN | [6 empty] | 1.1 PEKERJAAN PERSIAPAN
| 1.1.1 Pembuatan pagar proyek | [6 empty] | 1.1.1 Pembuatan pagar proyek
1 | 1.1.1.2 Pembuatan 1 m’ pagar sementara dari seng gelombang rangka kayu tinggi 2 meter | Rp. | 307110.2325 | 63.43% | 38.43% | 25% | 0% | SE DJBK No. 30 Tahun 2025 Hal. 4265
| 1.1.2 Alat dan/atau sarana penunjang | [6 empty] | 1.1.2 Alat dan/atau sarana penunjang
1 | 1.1.2.2 1 buah papan nama pekerjaan ukuran 0,6x0,8 menggunakan multiflex 9 mm, frame aluminium siku & tiang kayu 5/7, printing banner plastik | Rp. | 635586.945 | 59.1% | 0% | 59.1% | 0% | SE DJBK No. 30 Tahun 2025 Hal. 4269
| 1.1.4 Pengukuran dan pasangan bouwplank | [6 empty] | 1.1.4 Pengukuran dan pasangan bouwplank
1 | 1.1.4.2 Pemasangan 1 m’ Bouwplank | Rp. | 143015.775 | 99.51% | 0.1725% | 99.34% | 0% | SE DJBK No. 30 Tahun 2025 Hal. 4282
| 1.2 PEKERJAAN GALIAN TANAH | [6 empty] | 1.2 PEKERJAAN GALIAN TANAH
| 1.2.1 Tanah Biasa | [6 empty] | 1.2.1 Tanah Biasa
1 | 1.2.1.1.1 Penggalian 1 m3 tanah keras sedalam > 0 s.d. 1 m cara semi mekanis | Rp. | 58162.65 | 60.19% | 0% | 60.19% | 0% | SE DJBK No. 30 Tahun 2025 Hal. 4284
| Penggalian 1 m3 tanah keras dengan alat bantu | Rp. | 149925.8746
| 1.3 PEKERJAAN TIMBUNAN DAN PEMADATAN | [6 empty] | 1.3 PEKERJAAN TIMBUNAN DAN PEMADATAN
1 | 1.3.1.1 1 m3 Urukan Kembali Galian Tanah 0 s.d. 200 m3 tanpa pemadatan secara manual | Rp. | 72712.5 | 100% | 0% | 100% | 0% | SE DJBK No. 30 Tahun 2025 Hal. 4306
2 | 1.3.1.2 1 m3 Urukan dengan Pasir Uruk untuk volume s.d 200 m3 tanpa pemadatan secara manual | Rp. | 295627.5 | 100% | 0% | 100% | 0% | SE DJBK No. 30 Tahun 2025 Hal. 4306
3 | 1.3.2.1 1 m3 Pemadatan tanah per 20 cm menggunakan alat timbris secara manual | Rp. | 72712.5 | 100% | 0% | 100% | 0% | SE DJBK No. 30 Tahun 2025 Hal. 4309
4 | 1.3.1.4 1 m3 Urukan Tanah Biasa tanpa Pemadatan Secara Manual | Rp. | 15435 | 100% | 0% | 100% | 0% | SE DJBK No. 30 Tahun 2025 Hal. 4307
1.6 PEKERJAAN PEMBONGKARAN
1 | Pembongkaran 1 m3 pasangan bata dengan jack hammer | Rp. | 28665
2 | Pembongkaran 1 m2 dinding partisi | Rp. | 27835.5
3 | Pembongkaran 1 m2 glass block | Rp. | 27889.05
4 | Pembongkaran 1 m2 pintu dan jendela eksisting | Rp. | 23152.5
5 | 1.6.12 Bongkar 1 m2 Plafond termasuk rangka kayu/hollow dan ditempatkan di penyimpanan sementara) (bongkaran tidak dipakai kembali | Rp. | 19221.3
6 | Pembongkaran 1 m2 lantai keramik | Rp. | 30870
7 | Pembongkaran 1 m3 pasangan batu dengan jack hammer | Rp. | 47460
DIVISI 2 | PEKERJAAN STRUKTUR BETON | [6 empty] | PEKERJAAN STRUKTUR BETON
| 2.1 PEKERJAAN RANGKA ATAP | [6 empty] | 2.1 PEKERJAAN RANGKA ATAP
| 2.1.1. Rangka Atap Baja Ringan | [6 empty] | 2.1.1. Rangka Atap Baja Ringan
1 | Pemasangan 1 m2 Rangka Baja Ringan C-75 | Rp. | 352440.4359 | 13.41% | 0% | 13.41% | 0% | Analisa Sendiri
| 2.2 PEKERJAAN STRUKTUR BETON | [6 empty] | 2.2 PEKERJAAN STRUKTUR BETON
| 2.2.1 Struktur Atas | [6 empty] | 2.2.1 Struktur Atas
| 2.2.1.1 Penulangan Beton | [6 empty] | 2.2.1.1 Penulangan Beton
1 | 2.2.1.1.3 1 kg Penulangan kolom, balok, ring balok, sloof, dan shearwall untuk Besi Ulir BjTS diameter ≥ 12 mm, cara mekanis | Rp. | 18496.8 | 50.65% | 41.25% | 9.401% | 0% | Analisa Sendiri
2 | 2.2.1.1.3 1 kg Penulangan kolom, balok, ring balok, dan sloof untuk Besi Polos BjTP diameter < 12 mm, cara manual | Rp. | 17320.8 | 51.28% | 41.24% | 10.04% | 0% | Analisa Sendiri
3 | 2.2.1.1.5a 1 kg Penulangan Wiremesh M5 untuk slab atau dinding atau Ferrocement secara manual | Rp. | 11994.5493 | 57.85% | 51.19% | 6.653% | 0% | SE DJBK No. 30 Tahun 2025 Hal. 4335
| 2.2.1.3 Pemasangan Bekisting | [6 empty] | 2.2.1.3 Pemasangan Bekisting
1 | 2.2.1.3.3 Pemasangan 1 m2 bekisting untuk kolom (3 kali pakai) | Rp. | 193253.76 | 97.03% | 9.247% | 87.78% | 0% | SE DJBK No. 30 Tahun 2025 Hal. 4341
2 | 2.2.1.3.5 Pemasangan 1 m2 bekisting untuk plat lantai (3 kali pakai) | Rp. | 193247.775 | 97.03% | 9.245% | 87.79% | 0% | SE DJBK No. 30 Tahun 2025 Hal. 4342
3 | 2.2.1.3.4 Pemasangan 1 m2 bekisting untuk balok (3 kali pakai) | Rp. | 204034.635 | 97.19% | 8.759% | 88.43% | 0% | SE DJBK No. 30 Tahun 2025 Hal. 4341
4 | 2.2.1.3.7 Pemasangan 1 m2 bekisting untuk tangga (3 kali pakai) | Rp. | 194993.4 | 97.06% | 9.162% | 87.9% | 0% | SE DJBK No. 30 Tahun 2025 Hal. 4343
| 2.2.1.4 Pembuatan s.d Pengecoran Campuran Beton Secara Manual | [6 empty] | 2.2.1.4 Pembuatan s.d Pengecoran Campuran Beton Secara Manual
2 | 2.2.1.4.1 1 m3 beton mutu rendah f'c 7,5 MPa, Slump (100 ± 25) mm, agregat maks 19 mm secara manual | Rp. | 1173674.3611 | 96.47% | 28.9% | 67.57% | 0% | SE DJBK No. 30 Tahun 2025 Hal. 4344
| 2.2.1.5 Pembuatan s.d Pengecoran Campuran Beton Secara Semi Mekanis | [6 empty] | 2.2.1.5 Pembuatan s.d Pengecoran Campuran Beton Secara Semi Mekanis
1 | 2.2.1.5.5 1 m3 beton mutu sedang f'c 21 MPa, Slump (100 ± 25) mm, agregat maks 19 mm secara semi mekanis | Rp. | 1388966.7361 | 85.85% | 35.95% | 49.91% | 0% | SE DJBK No. 30 Tahun 2025 Hal. 4349
| 2.2.1.6 Pengecoran Campuran Ready Mix | [6 empty] | 2.2.1.6 Pengecoran Campuran Ready Mix
1 | 2.2.1.6 1 m³ Pengecoran Beton K-250 menggunakan Ready Mixed | Rp. | 1256325 | 94.4% | 88.18% | 6.226% | 0% | SE DJBK No. 30 Tahun 2025; Hal 4352
2 | 2.2.1.6.1 1 m³ Pengecoran Beton K-100 (B0) menggunakan Ready Mixed | Rp. | 1133374.2 | 94.44% | 87.54% | 6.902% | 0% | SE DJBK No. 30 Tahun 2025; Hal 4352
| 2.2.1.10 Kolom/Balok praktis | [6 empty] | 2.2.1.10 Kolom/Balok praktis
1 | 2.2.1.10.1 Pembuatan 1 m’ kolom praktis beton bertulang (11 x 11) cm | Rp. | 116484.9 | 75.06% | 26.44% | 48.62% | 0% | SE DJBK No. 30 Tahun 2025; Hal 4356
2 | 2.2.1.10.2 Pembuatan 1 m’ balok praktis beton bertulang (10 x 15) cm | Rp. | 154959 | 80.16% | 21.59% | 58.58% | 0% | SE DJBK No. 30 Tahun 2025; Hal 4357
| 2.2.2 Struktur Bawah | [6 empty] | 2.2.2 Struktur Bawah
| 2.2.2.1 Pondasi Menerus Batu Belah | [6 empty] | 2.2.2.1 Pondasi Menerus Batu Belah
1 | 2.2.2.1.3 Pemasangan 1 m3 Fondasi Batu Belah Mortar Tipe M (17,5 MPa) setara 1 SP : 2 PP, cara semi mekanis | Rp | 1065920.625 | 92.26% | 32.07% | 60.19% | 0% | SE DJBK No. 30 Tahun 2025; Hal 4359
2 | 2.2.2.1.1 Pemasangan 1 m3 Batu Kosong (Aanstamping) untuk Pondasi Gedung | Rp | 572502 | 100% | 0% | 100% | 0% | SE DJBK No. 30 Tahun 2025; Hal 4358
2.3 PEKERJAAN STRUKTUR BAJA
2.3.1 Struktur Atas
1 | 2.3.1.1 1 kg Pekerjaan Pemasangan WF | Rp | 36210.3404
2 | Pekerjaan 1 bh Pemasangan Angkur D10 | Rp | 54491.01
3 | Pekerjaan 1 bh Pemasangan Baut | Rp | 28241.01
DIVISI 3 | 3. PEKERJAAN ARSITEKTUR | [6 empty] | 3. PEKERJAAN ARSITEKTUR
| 3.1 PEKERJAAN PENUTUP ATAP | [6 empty] | 3.1 PEKERJAAN PENUTUP ATAP
| 3.1.2 PEKERJAAN ATAP GENTENG | [6 empty] | 3.1.2 PEKERJAAN ATAP GENTENG
1 | 3.1.1.2 Pemasangan 1 m2 Atap Genteng Kodok Karang Pilang (Good Year) | Rp. | 161910 | 20.56% | 0% | 20.56% | 0% | SE DJBK No. 30 Tahun 2025; Hal 4407
2 | Pemasangan 1 m’ Nok/Bubungan Kodok Karang Pilang (Good Year) | Rp. | 192505.95 | 55.68% | 5.638% | 50.04% | 0% | SE DJBK No. 30 Tahun 2025; Hal 4409
3.1.3 PENUTUP ATAP LAINNYA
1 | Pemasangan 1 m2 Atap Alderon RS Roma | Rp. | 128982
| 3.3 PEKERJAAN AKSESORIS ATAP | [6 empty] | 3.3 PEKERJAAN AKSESORIS ATAP
1 | Pekerjaan 1 m1 List Plank Aplus (8x200x3000 mm) | Rp. | 147338.45 | 32.45% | 0% | 32.45% | 0% | Analisa Sendiri
2 | Pekerjaan 1 m1 Tatab Shera Strip Smooth Texture V-Cut Edge (8x100x3000) | Rp. | 71404.9 | 66.96% | 0% | 66.96% | 0% | Analisa Sendiri
| 3.4 PEKERJAAN WATERPROOFING | [6 empty] | 3.4 PEKERJAAN WATERPROOFING
1 | 3.4.3 Pekerjaan 1 m2 Waterproofing Avian No Drop | Rp. | 51279.4406 | 79.86% | 19.94% | 59.91% | 0% | SE DJBK No. 30 Tahun 2025; Hal 4436
| 3.5 PEKERJAAN LANGIT - LANGIT (PLAFOND) | [6 empty] | 3.5 PEKERJAAN LANGIT - LANGIT (PLAFOND)
| 3.5.2 LANGIT - LANGIT (PLAFOND) LAINNYA | [6 empty] | 3.5.2 LANGIT - LANGIT (PLAFOND) LAINNYA
1 | Pemasangan 1 m2 Plafond UPVC Adaron Putih Dof Type AD6002A | Rp. | 106326.15 | 87.87% | 66.99% | 20.88% | 0% | Analisa Sendiri
2 | Pemasangan 1 m’ Lis Plafond Putih 1 | Rp. | 26366.55 | 76.56% | 47.45% | 29.11% | 0% | SE DJBK No. 30 Tahun 2025; Hal 4444
3 | Pemasangan 1 m’ Lis Plafond Shadowline | Rp. | 13661.55 | 85.44% | 29.25% | 56.19% | 0% | SE DJBK No. 30 Tahun 2025; Hal 4444
4 | Pemasangan 1 m2 Penutup Plafond Gypsum 9mm APLUS | Rp. | 45747.45 | 48.52% | 0% | 48.52% | 0% | SE DJBK No. 30 Tahun 2025, Hal 4439
5 | Pemasangan 1 m2 Penutup Plafond Gypsum 9mm APLUS WR | Rp. | 62564.25 | 35.48% | 0% | 35.48% | 0% | SE DJBK No. 30 Tahun 2025, Hal 4439
| 3.5.3 RANGKA LANGIT - LANGIT (PLAFOND) LAINNYA | [6 empty] | 3.5.3 RANGKA LANGIT - LANGIT (PLAFOND) LAINNYA
1 | Pemasangan 1 m² Rangka Plafond Hollow Galvalume 40.40 mm, Modul 60x60 cm | Rp. | 148640.2575 | 72.36% | 0% | 72.36% | 0% | Analisa Sendiri
| 3.6 PEKERJAAN PASANGAN DINDING | [6 empty] | 3.6 PEKERJAAN PASANGAN DINDING
| 3.6.4 PEKERJAAN DINDING BATA RINGAN | [6 empty] | 3.6.4 PEKERJAAN DINDING BATA RINGAN
1 | 3.6.4.2 Pemasangan 1m2 Dinding Bata Ringan Tebal 10 cm dengan Mortar Siap Pakai | Rp. | 146975.6925 | 86.41% | 61.25% | 25.16% | 0% | Analisa Sendiri ( DARI AHSP BADUNG)
| 3.6.5 PEKERJAAN DINDING BATAKO | [6 empty] | 3.6.5 PEKERJAAN DINDING BATAKO
1 | 3.6.5.1 Pemasangan 1 m2 Dinding Batako dengan Mortar tipe s,f'c 12,5 Mpa ( Setara Campuran 1SP : 3PP ) | Rp. | 148647.765 | 93.81% | 52.21% | 41.6% | 0% | SE DJBK No. 30 Tahun 2025; Hal 4458 (Modifikasi)
| 3.7 PEKERJAAN PLESTERAN DAN ACIAN | [6 empty] | 3.7 PEKERJAAN PLESTERAN DAN ACIAN
1 | 3.7.2 Pemasangan 1 m² Plesteran 1SP : 2PP tebal 15 mm | Rp. | 64665.09 | 97.38% | 21.45% | 75.93% | 0% | SE DJBK No. 30 Tahun 2025; Hal 4460
2 | 3.7.5 Pemasangan 1 m² Plesteran 1SP : 5PP tebal 15 mm | Rp. | 58409.19 | 98.53% | 12.04% | 86.49% | 0% | SE DJBK No. 30 Tahun 2025; Hal 4462
3 | 3.7.7 Pemasangan 1 m² Plesteran Mortar Siap Pakai Tebal 10 mm | Rp. | 72788.1 | 95.07% | 44.33% | 50.75% | 0% | Analisa Sendiri
4 | Pemasangan 1 m² Acian dengan Semen Mortar | Rp. | 49282.8 | 96.95% | 6.907% | 90.04% | 0% | Analisa Sendiri
5 | 3.7.8 Pemasangan 1 m² Acian | Rp. | 49322.175 | 98.91% | 8.94% | 89.97% | 0% | SE DJBK No. 30 Tahun 2025; Hal 4463
| 3.8 PEKERJAAN PENGECATAN DAN PELITURAN | [6 empty] | 3.8 PEKERJAAN PENGECATAN DAN PELITURAN
| Pengikisian/Pengerokan 1 m2 Permukaan Cat Lama | Rp. | 22863.75
1 | Pengecatan 1 m2 Kayu Semen dengan Avian WoodEco Woodstain | Rp. | 45873.0033 | 78.47% | 34.84% | 41.89% | 1.743% | Analisa Sendiri
2 | Pengecatan 1 m2 tembok baru Interior Avitex Emulsion | Rp. | 31306.4136 | 85.68% | 19.17% | 65.47% | 1.036% | Analisa Sendiri
3 | Pengecatan 1 m2 tembok baru eksterior Avitex Exterior | Rp. | 35723.8896 | 86.88% | 19.69% | 66.17% | 1.015% | Analisa Sendiri
4 | 3.8.16 Pengecatan 1 m2 Cat Besi Zinchromate dengan Avian | Rp. | 52804.3041 | 82.11% | 11.4% | 69.87% | 0.8465% | Analisa Sendiri
5 | Pekerjaan 1 m2 Finish Coat Cat Batu Alam | Rp. | 15856.575 | 69.95% | 0% | 69.95% | 0% | Analisa Sendiri
6 | Pengecatan 1 m2 Plafond dengan Avitex TOP | Rp. | 24660.7475 | 93.14% | 14.56% | 77.93% | 0.6622%
| 3.9 PEKERJAAN PENUTUP LANTAI | [6 empty] | 3.9 PEKERJAAN PENUTUP LANTAI
| 3.9.4 HOMOGENEOUS TILE | [6 empty] | 3.9.4 HOMOGENEOUS TILE
1 | Pemasangan 1 m² Lantai Keramik Platinum 40x40 cm Lexus Cream | Rp. | 157382.785 | 68.7% | 42.95% | 25.74% | 0% | SE DJBK No. 30 Tahun 2025; Hal 4497
2 | Pemasangan 1 m1 Plint Keramik Lantai Platinum 10 x 40 cm Lexus Cream (1 SP : 2 PP) | Rp. | 29095.8973 | 80.55% | 27.3% | 53.25% | 0% | SE DJBK No. 30 Tahun 2025; Hal 4498
3 | Pemasangan 1 m² Lantai Keramik Platinum 40x40 cm Angelo Grey Matt (1 SP : 2 PP) | Rp. | 160828.36 | 68.3% | 43.11% | 25.19% | 0% | SE DJBK No. 30 Tahun 2025; Hal 4497
4 | Pemasangan 1 m1 Plint Granit Lantai Platinum 10x40 cm Angelo Grey Matt (1 SP : 2 PP) | Rp. | 30539.4005 | 80.86% | 26.63% | 54.22% | 0% | SE DJBK No. 30 Tahun 2025; Hal 4498
| 3.9.9 PENUTUP LANTAI LAINNYA | [6 empty] | 3.9.9 PENUTUP LANTAI LAINNYA
1 | Pemasangan 1 m1 Stepnosing Valentino Gress 10x60 cm Frizo Bianco Matt (1 SP : 2 PP) | Rp. | 80456.46 | 61.96% | 41.38% | 20.58% | 0% | SE DJBK No. 30 Tahun 2025; Hal 4498
| 3.10 PEKERJAAN PENUTUP DINDING | [6 empty] | 3.10 PEKERJAAN PENUTUP DINDING
| 3.10.2 DINDING HOMOGENEOUS TILE | [6 empty] | 3.10.2 DINDING HOMOGENEOUS TILE
1 | Pemasangan 1 m² Dinding Platinum Lexus Cream 40x40 cm (1 SP : 2 PP) | Rp. | 172278.75 | 80.06% | 26.04% | 54.02% | 0% | SE DJBK No. 30 Tahun 2025; Hal 4521
2 | Pemasangan 1 m² Valentino Gress Classic Black 60x60 cm (1 SP : 2 PP) | Rp. | 493106.25 | 21.43% | 2.559% | 18.87% | 0% | SE DJBK No. 30 Tahun 2025; Hal 4521
| 3.10.4 PENUTUP DINDING BATU ALAM | [6 empty] | 3.10.4 PENUTUP DINDING BATU ALAM
1 | Pemasangan 1 m² Dinding Batu Andesit 20 x 40 cm | Rp. | 372122.625 | 99.48% | 4.284% | 95.19% | 0% | SE DJBK No. 30 Tahun 2025; Hal 4525
3.10.5 PENUTUP DINDING LAINNYA
1 | Pemasangan 1 m2 HPL Tulare Wallnut TH884J | Rp. | 251461.0077
| 3.11 PEKERJAAN PINTU DAN JENDELA | [6 empty] | 3.11 PEKERJAAN PINTU DAN JENDELA
| 3.11.1 PINTU DAN JENDELA | [6 empty] | 3.11.1 PINTU DAN JENDELA
1 | Pembuatan 1 m2 pintu plywood 6mm, rangka kayu kelas II | Rp. | 801360 | 89.44% | 0% | 89.44% | 0% | SE DJBK No. 30 Tahun 2025; Hal 4536
2 | Pembuatan 1 unit Pintu Aluminium | Rp. | 7507500 | 76.92% | 0% | 76.92% | 0% | SE DJBK No. 30 Tahun 2025; Hal 4535
| 3.11.3 KUSEN DAN PINTU JENDELA | [6 empty] | 3.11.3 KUSEN DAN PINTU JENDELA
1 | Pemasangan 1 m1 Kusen Aluminium 4" Alutama Brown | Rp. | 225971.55 | 79.93% | 0% | 79.93% | 0% | SE DJBK No. 30 Tahun 2025; Hal 4543
| 3.11.4 AKSESORIS PINTU DAN JENDELA | [6 empty] | 3.11.4 AKSESORIS PINTU DAN JENDELA
1 | Pemasangan 1 psg ENGSEL ST.STEEL SEL02 4X3X3 2BB US32D | Rp. | 220867.5 | 12.53% | 0% | 12.53% | 0% | 0
2 | Pemasangan 1 psg LEVER HANDLE HRE.85.02 US32D | Rp. | 356370 | 31.05% | 0% | 31.05% | 0% | 0
3 | Pemasangan 1 psg LEVER HANDLE HREO.85.01 US32D | Rp. | 414120
4 | Pemasangan 1 bh BDN SWING K17435-40 US32D + D CYLINDER 1001-60 US14 | Rp. | 425292 | 20.25% | 0% | 20.25% | 0% | 0
5 | Pemasangan 1 bh BDN SWING K87736-40 US32D + WC CYLINDER K3116-61 US14 | Rp. | 489342 | 17.6% | 0% | 17.6% | 0% | 0
6 | Pemasangan 1 bh BDN SWING AL K87735-25 US32D + D CYLINDER 08610-65 US14 | Rp. | 1078392
7 | Pemasangan 1 set CYLINDRICAL BAT 601 X 300 US32D | Rp. | 249942
8 | Pemasangan 1 bh DOOR STOP 75-014 US32D | Rp. | 100285.5 | 18.33% | 0% | 18.33% | 0% | 0
9 | Pemasangan 1 bh DOOR STOP 75-017 US32D | Rp. | 147535.5 | 12.46% | 0% | 12.46% | 0% | 0
10 | Pemasangan 1 bh DOOR CLOSER 85713 RA S | Rp. | 582634.5 | 15.84% | 0% | 15.84% | 0% | 0
11 | Pemasangan 1 bh FLOOR HINGE FH 08323 | Rp. | 2310064.05 | 4.139% | 0% | 4.139% | 0% | 0
12 | Pemasangan 1 set BOTTOM STRAP + TOP HINGE (STRAIGHT) FOR FLOOR HINGE | Rp. | 471492 | 18.27% | 0% | 18.27% | 0% | 0
13 | Pemasangan 1 psg PULL HANDLE P.45.06Fn (45cm) US32D+US32 | Rp. | 589470 | 18.77% | 0% | 18.77% | 0% | 0
14 | Pemasangan 1 psg GLASS D.HANDLE GHD0003 I US32 | Rp. | 845670
15 | Pemasangan 1 bh BDN PELOR K17438-40 US32D + D CYLINDER DC 1001-60 US14 + ESCUTCHEON E.73.01 US32D | Rp. | 518742 | 16.61% | 0% | 16.61% | 0% | 0
16 | Pemasangan 1 bh BDN SLIDING K17420-40 US32D + ESCUTCHEON E.73.01 US32D + D CYLINDER 08610-65 US14 | Rp. | 554442
17 | Pemasangan 1 bh GRENDEL TANAM 314 6* US32D + GRENDEL TANAM 314 12* US32D | Rp. | 788051.25
18 | Pemasangan 1 bh DUST PROOF STRIKE 013/12 N US26 | Rp. | 159085.5
19 | Pemasangan 1 set FIXED TOP PIN PT 2224 US32 + PATCH FITTING PT 2220 US32 + PATCH FITTING PT 2210/D US32 | Rp. | 972364.05
20 | Pemasangan 1 set PATCH LOCK T/C. US 2210 US32 + D CYLINDER 08610-65 US14 | Rp. | 850542
21 | Pemasangan 1 psg CASEMENT STAY CMT45-016* Brs US32D | Rp. | 284917.5 | 9.711% | 0% | 9.711% | 0% | 0
22 | Pemasangan 1 bh RAMBUNCIS RMB-AL090 RH OFF WHITE | Rp. | 68617.5 | 40.32% | 0% | 40.32% | 0% | 0
23 | Pemasangan 1 set SLIDING SET P85 -2M- | Rp. | 1311870 | 8.436% | 0% | 8.436% | 0% | 0
24 | Pemasangan 1 bh FLUSH HANDLE FPP.75.03 US32D | Rp. | 274470 | 40.32% | 0% | 40.32% | 0% | 0
| 3.12 PEKERJAAN KACA | [6 empty] | 3.12 PEKERJAAN KACA
1 | Pemasangan 1 m² kaca tebal 6 mm | Rp. | 290037.3 | 60.2% | 50.03% | 10.17% | 0% | SE DJBK No. 30 Tahun 2025; Hal 4557
2 | Pemasangan 1 m² kaca cermin tebal 5 mm | Rp. | 277831.05
DIVISI 9 | HARGA SATUAN PEKERJAAN TAMBAHAN | [6 empty] | HARGA SATUAN PEKERJAAN TAMBAHAN
1 | Pemasangan 1 m2 Stiker Sandblast | Rp. | 187498.5
2 | Pemasangan 1 m1 List Stainless | Rp. | 43867.95
3 | Pemasangan 1 m² Pintu Cubicle Toilet | Rp. | 1875611.9247
4 | Pemasangan 1 m1 railing stainless 2" + railing stainless 1" | Rp. | 1271070.5
5 | Pemasangan 1 m1 railing stainless 1" | Rp. | 144743.55
6 | Pemasangan 1 m1 Talang Aluminium | Rp. | 157262
7 | Pemasangan 1 m1 Rangka Besi Hollow Galvanis 5x10 + Finishing Cat | Rp. | 126441.35
8 | Pemasangan 1 m1 Rangka Besi Hollow Galvanis 50x50 | Rp. | 154145.95
9 | Pemasangan 1 m1 Rangka Besi Hollow Galvanis 40x60 | Rp. | 160286.7
10 | Pemasangan 1 m1 Pipa Galvanis 4" | Rp. | 461865.1538
11 | Pemasangan 1 m1 Rangka Besi Hollow Galvanis 20x20 | Rp. | 119630.7
12 | Pemasangan 1 m2 Plat Esser | Rp. | 259544.7936
13 | Pemasangan 1 m2 lapisan ijuk tebal 10 cm | Rp. | 42210
14 | Pemasangan 1 m3 Batu Karang | Rp. | 411873

## ANALISA
ANALISA HARGA SATUAN PEKERJAAN
DIVISI I |  | 1. PEKERJAAN LAPANGAN/SITE WORK | [5 empty] | 5% x D | 5%
1.1 PEKERJAAN PERSIAPAN
1.1.1 Pembuatan pagar proyek
| 1.1.1.2 Pembuatan 1 m’ pagar sementara dari seng gelombang rangka kayu tinggi 2 meter | [15 empty] | SE DJBK No. 30 Tahun 2025 Hal. 4265
| No | Uraian | Kode | Satuan | Koefisien | Harga Satuan (Rp) | Jumlah Harga (Rp) | No. Sertifikat | TKDN (%) | PDN (%) | BMP (%) | NILAI TKDN (Rp) | NILAI PDN (Rp) | NILAI BMP (Rp) | TOTAL DN (Rp) | LN (Rp)
| A | TENAGA
|  | Pekerja | L.01 | OH | 0.25 | 130000 | 32500 |  |  | 100% |  | 0 | 32500 | 0 | 32500 | 0
|  | Tukang Kayu | L.02 | OH | 0.125 | 142000 | 17750 |  |  | 100% |  | 0 | 17750 | 0 | 17750 | 0
|  | Tukang batu/tembok | L.02 | OH | 0.125 | 142000 | 17750 |  |  | 100% |  | 0 | 17750 | 0 | 17750 | 0
|  | Kepala Tukang | L.03 | OH | 0.025 | 150000 | 3750 |  |  | 100% |  | 0 | 3750 | 0 | 3750 | 0
|  | Mandor | L.04 | OH | 0.008 | 170000 | 1360 |  |  | 100% |  | 0 | 1360 | 0 | 1360 | 0
[5 empty] | JUMLAH TENAGA KERJA |  | 73110
| B | BAHAN
|  | Kaso 5/7 cm kelas II |  | m3 | 0.031 | 1560000 | 48360 |  | 0% |  |  | 0 | 0 | 0 | 0 | 48360
|  | Seng gelombang |  | lembar | 1.3125 | 65000 | 85312.5 | 2748/SJ-IND.8/TKDN/6/2021 | 42.14% |  |  | 35950.6875 | 0 | 0 | 35950.6875 | 49361.8125
|  | Paku Biasa 5-7 cm |  | kg | 0.4271 | 20000 | 8542 | 1088/SJ-IND.7/TKDN/IX/2012 | 58.75% |  |  | 5018.425 | 0 | 0 | 5018.425 | 3523.575
|  | Semen Portland |  | kg | 26.406 | 1450 | 38288.7 | 1973/SJ-IND.8/TKDN/5/2021 | 91.9% |  |  | 35187.3153 | 0 | 0 | 35187.3153 | 3101.3847
|  | Pasir beton |  | kg | 61.56 | 187.8571 | 11564.4857 |  | 100% |  |  | 11564.4857 | 0 | 0 | 11564.4857 | 0
|  | Kerikil (Maks 30mm) |  | kg | 83.349 | 296.2963 | 24696 |  | 100% |  |  | 24696 | 0 | 0 | 24696 | 0
|  | Air |  | liter | 17.415 | 150 | 2612.25 |  | 0% |  |  | 0 | 0 | 0 | 0 | 2612.25
[5 empty] | JUMLAH HARGA BAHAN |  | 219375.9357
| C | PERALATAN
JUMLAH HARGA ALAT
| D | Jumlah (A+B+C) |  |  |  |  | 292485.9357 |  | 38.43% | 25% | 0% | 112416.9135 | 73110 | 0 | 185526.9135 | 106959.0222 |  | 292485.9357 | OK
| E | Overhead & Profit |  |  | 5% x D |  | 14624.2968 |  | TKDN | PDN | BMP
| F | Harga Satuan Pekerjaan (D+E) |  |  |  |  | 307110.2325
1.1.2 Alat dan/atau sarana penunjang
| 1.1.2.2 1 buah papan nama pekerjaan ukuran 0,6x0,8 menggunakan multiflex 9 mm, frame aluminium siku & tiang kayu 5/7, printing banner plastik | [15 empty] | SE DJBK No. 30 Tahun 2025 Hal. 4269
| No | Uraian | Kode | Satuan | Koefisien | Harga Satuan (Rp) | Jumlah Harga (Rp) | No. Sertifikat | TKDN (%) | PDN (%) | BMP (%) | NILAI TKDN (Rp) | NILAI PDN (Rp) | NILAI BMP (Rp) | TOTAL DN (Rp) | LN (Rp)
| A | TENAGA
|  | Pekerja | L.01 | OH | 0.75 | 130000 | 97500 |  |  | 100% |  | 0 | 97500 | 0 | 97500 | 0
|  | Tukang Kayu | L.02 | OH | 0.75 | 142000 | 106500 |  |  | 100% |  | 0 | 106500 | 0 | 106500 | 0
|  | Kepala Tukang | L.03 | OH | 0.1 | 150000 | 15000 |  |  | 100% |  | 0 | 15000 | 0 | 15000 | 0
|  | Mandor | L.04 | OH | 0.075 | 170000 | 12750 |  |  | 100% |  | 0 | 12750 | 0 | 12750 | 0
[5 empty] | JUMLAH TENAGA KERJA |  | 231750 | [7 empty] | 0
| B | BAHAN | [12 empty] | 0
|  | Multiplek tebal 9 mm |  | lbr | 0.18 | 160000 | 28800 |  | 0% |  |  | 0 | 0 | 0 | 0 | 28800
|  | Tiang kayu 5/7 (II), T= 3 m |  | m3 | 0.021 | 6000000 | 126000 |  | 0% | 100% |  | 0 | 126000 | 0 | 126000 | 0
|  | Frame aluminium L.10.1 **) |  | kg | 0.1 | 8709 | 870.9 |  | 0% |  |  | 0 | 0 | 0 | 0 | 870.9
|  | Banner plastik 0,6 x 0,8 m2 |  | m2 | 0.48 | 180000 | 86400 |  | 0% |  |  | 0 | 0 | 0 | 0 | 86400
|  | Paku campuran 5 cm + 7cm |  | kg | 1.25 | 20000 | 25000 | 0 | 0% |  |  | 0 | 0 | 0 | 0 | 25000
|  | Cat kayu |  | kg | 1.5 | 71000 | 106500 |  | 0% |  |  | 0 | 0 | 0 | 0 | 106500
[5 empty] | JUMLAH HARGA BAHAN |  | 373570.9 |  |  |  |  | 0 | 0 | 0
| C | PERALATAN
JUMLAH HARGA ALAT
| D | Jumlah (A+B+C) |  |  |  |  | 605320.9 |  | 0% | 59.1% | 0% | 0 | 357750 | 0 | 357750 | 247570.9 |  | 605320.9 | OK
| E | Overhead & Profit |  |  | 5% x D |  | 30266.045 |  | TKDN | PDN | BMP
| F | Harga Satuan Pekerjaan (D+E) |  |  |  |  | 635586.945
1.1.4 Pengukuran dan pasangan bouwplank
| 1.1.4.2 Pemasangan 1 m’ Bouwplank | [15 empty] | SE DJBK No. 30 Tahun 2025 Hal. 4282
| No | Uraian | Kode | Satuan | Koefisien | Harga Satuan (Rp) | Jumlah Harga (Rp) | No. Sertifikat | TKDN (%) | PDN (%) | BMP (%) | NILAI TKDN (Rp) | NILAI PDN (Rp) | NILAI BMP (Rp) | TOTAL DN (Rp) | LN (Rp)
| A | TENAGA
|  | Pekerja | L.01 | OH | 0.012 | 130000 | 1560 |  |  | 100% |  | 0 | 1560 | 0 | 1560 | 0
|  | Tukang Kayu | L.02 | OH | 0.006 | 142000 | 852 |  |  | 100% |  | 0 | 852 | 0 | 852 | 0
|  | Kepala Tukang | L.03 | OH | 0.0006 | 150000 | 90 |  |  | 100% |  | 0 | 90 | 0 | 90 | 0
|  | Mandor | L.04 | OH | 0.0012 | 170000 | 204 |  |  | 100% |  | 0 | 204 | 0 | 204 | 0
[5 empty] | JUMLAH TENAGA KERJA |  | 2706 |  |  |  |  | 0 | 0 | 0 | 0
| B | BAHAN | [12 empty] | 0
|  | Kaso 5/7 cm |  | M3 | 0.013 | 6000000 | 78000 |  | 0% | 100% |  | 0 | 78000 | 0 | 78000 | 0
|  | Papan Kayu 3/20 |  | M3 | 0.007 | 7800000 | 54600 |  | 0% | 100% |  | 0 | 54600 | 0 | 54600 | 0
|  | Paku 2 - 5 cm |  | Kg | 0.02 | 20000 | 400 | 1088/SJ-IND.7/TKDN/IX/2012 | 58.75% |  |  | 235 | 0 | 0 | 235 | 165
[5 empty] | JUMLAH HARGA BAHAN |  | 133000
| C | PERALATAN
|  | Waterpass |  | Hari | 0.006 | 83250 | 499.5 |  |  |  |  | 0 | 0 | 0 | 0 | 499.5
[5 empty] | JUMLAH HARGA ALAT |  | 499.5
| D | Jumlah (A+B+C) |  |  |  |  | 136205.5 |  | 0.1725% | 99.34% | 0% | 235 | 135306 | 0 | 135541 | 664.5 |  | 136205.5 | OK
| E | Overhead & Profit |  |  | 5% x D |  | 6810.275 |  | TKDN | PDN | BMP
| F | Harga Satuan Pekerjaan (D+E) |  |  |  |  | 143015.775
1.2 PEKERJAAN GALIAN TANAH
1.2.1 Tanah Biasa
| 1.2.1.1.1 Penggalian 1 m3 tanah keras sedalam > 0 s.d. 1 m cara semi mekanis | [15 empty] | SE DJBK No. 30 Tahun 2025 Hal. 4284
| No | Uraian | Kode | Satuan | Koefisien | Harga Satuan (Rp) | Jumlah Harga (Rp) | No. Sertifikat | TKDN (%) | PDN (%) | BMP (%) | NILAI TKDN (Rp) | NILAI PDN (Rp) | NILAI BMP (Rp) | TOTAL DN (Rp) | LN (Rp)
| A | TENAGA
|  | Pekerja | L.01 | OH | 0.2268 | 130000 | 29484 |  |  | 100% |  | 0 | 29484 | 0 | 29484 | 0
|  | Mandor | L.04 | OH | 0.0227 | 170000 | 3859 |  |  | 100% |  | 0 | 3859 | 0 | 3859 | 0
[5 empty] | JUMLAH TENAGA KERJA |  | 33343
| B | BAHAN
JUMLAH HARGA BAHAN
| C | PERALATAN
|  | Jack Hammer |  | hari | 0.063 | 350000 | 22050
[5 empty] | JUMLAH HARGA ALAT |  | 22050
| D | Jumlah (A+B+C) |  |  |  |  | 55393 |  | 0% | 60.19% | 0% | 0 | 33343 | 0 | 33343 | 0 |  | 33343 | NOT OK
| E | Overhead & Profit |  |  | 5% x D |  | 2769.65 |  | TKDN | PDN | BMP
| F | Harga Satuan Pekerjaan (D+E) |  |  |  |  | 58162.65
| Penggalian 1 m3 tanah keras dengan alat bantu | [15 empty] | SE DJBK No. 30 Tahun 2025 Hal. 4284
| No | Uraian | Kode | Satuan | Koefisien | Harga Satuan (Rp) | Jumlah Harga (Rp) | No. Sertifikat | TKDN (%) | PDN (%) | BMP (%) | NILAI TKDN (Rp) | NILAI PDN (Rp) | NILAI BMP (Rp) | TOTAL DN (Rp) | LN (Rp)
| A | TENAGA
|  | Pekerja | L.01 | OH | 0.392 | 130000 | 50960 |  |  | 100% |  | 0 | 50960 | 0 | 50960 | 0
|  | Mandor | L.04 | OH | 0.0392 | 170000 | 6664 |  |  | 100% |  | 0 | 6664 | 0 | 6664 | 0
[5 empty] | JUMLAH TENAGA KERJA |  | 57624
| B | BAHAN
JUMLAH HARGA BAHAN
| C | PERALATAN
|  | Excavator |  | Jam | 0.0095 | 573247.8443 | 5445.8545
|  | Dump Truck |  | Jam | 0.2112 | 377446.4617 | 79716.6927
[5 empty] | JUMLAH HARGA ALAT |  | 85162.5472
| D | Jumlah (A+B+C) |  |  |  |  | 142786.5472 |  | 0% | 40.36% | 0% | 0 | 57624 | 0 | 57624 | 0 |  | 57624 | NOT OK
| E | Overhead & Profit |  |  | 5% x D |  | 7139.3274 |  | TKDN | PDN | BMP
| F | Harga Satuan Pekerjaan (D+E) |  |  |  |  | 149925.8746
1.3 PEKERJAAN TIMBUNAN DAN PEMADATAN
| 1.3.1.1 1 m3 Urukan Kembali Galian Tanah 0 s.d. 200 m3 tanpa pemadatan secara manual | [15 empty] | SE DJBK No. 30 Tahun 2025 Hal. 4306
| No | Uraian | Kode | Satuan | Koefisien | Harga Satuan (Rp) | Jumlah Harga (Rp) | No. Sertifikat | TKDN (%) | PDN (%) | BMP (%) | NILAI TKDN (Rp) | NILAI PDN (Rp) | NILAI BMP (Rp) | TOTAL DN (Rp) | LN (Rp)
| A | TENAGA
|  | Pekerja | L.01 | OH | 0.5 | 130000 | 65000 |  |  | 100% |  | 0 | 65000 | 0 | 65000 | 0
|  | Mandor | L.04 | OH | 0.025 | 170000 | 4250 |  |  | 100% |  | 0 | 4250 | 0 | 4250 | 0
[5 empty] | JUMLAH TENAGA KERJA |  | 69250
| B | BAHAN
0
[5 empty] | JUMLAH HARGA BAHAN |  | 0
| C | PERALATAN
JUMLAH HARGA ALAT
| D | Jumlah (A+B+C) |  |  |  |  | 69250 |  | 0% | 100% | 0% | 0 | 69250 | 0 | 69250 | 0 |  | 69250 | OK
| E | Overhead & Profit |  |  | 5% x D |  | 3462.5 |  | TKDN | PDN | BMP
| F | Harga Satuan Pekerjaan (D+E) |  |  |  |  | 72712.5
| 1.3.1.2 1 m3 Urukan dengan Pasir Uruk untuk volume s.d 200 m3 tanpa pemadatan secara manual | [15 empty] | SE DJBK No. 30 Tahun 2025 Hal. 4306
| No | Uraian | Kode | Satuan | Koefisien | Harga Satuan (Rp) | Jumlah Harga (Rp) | No. Sertifikat | TKDN (%) | PDN (%) | BMP (%) | NILAI TKDN (Rp) | NILAI PDN (Rp) | NILAI BMP (Rp) | TOTAL DN (Rp) | LN (Rp)
| A | TENAGA
|  | Pekerja | L.01 | OH | 0.3 | 130000 | 39000 |  |  | 100% |  | 0 | 39000 | 0 | 39000 | 0
|  | Mandor | L.04 | OH | 0.015 | 170000 | 2550 |  |  | 100% |  | 0 | 2550 | 0 | 2550 | 0
[5 empty] | JUMLAH TENAGA KERJA |  | 41550
| B | BAHAN
|  | Pasir Urug |  | m3 | 1.2 | 200000 | 240000 |  |  | 100% |  | 0 | 240000 | 0 | 240000 | 0
[5 empty] | JUMLAH HARGA BAHAN |  | 240000
| C | PERALATAN
JUMLAH HARGA ALAT
| D | Jumlah (A+B+C) |  |  |  |  | 281550 |  | 0% | 100% | 0% | 0 | 281550 | 0 | 281550 | 0 |  | 281550 | OK
| E | Overhead & Profit |  |  | 5% x D |  | 14077.5 |  | TKDN | PDN | BMP
| F | Harga Satuan Pekerjaan (D+E) |  |  |  |  | 295627.5
| 1.3.2.1 1 m3 Pemadatan tanah per 20 cm menggunakan alat timbris secara manual | [15 empty] | SE DJBK No. 30 Tahun 2025 Hal. 4309
| No | Uraian | Kode | Satuan | Koefisien | Harga Satuan (Rp) | Jumlah Harga (Rp) | No. Sertifikat | TKDN (%) | PDN (%) | BMP (%) | NILAI TKDN (Rp) | NILAI PDN (Rp) | NILAI BMP (Rp) | TOTAL DN (Rp) | LN (Rp)
| A | TENAGA
|  | Pekerja | L.01 | OH | 0.5 | 130000 | 65000 |  |  | 100% |  | 0 | 65000 | 0 | 65000 | 0
|  | Mandor | L.04 | OH | 0.025 | 170000 | 4250 |  |  | 100% |  | 0 | 4250 | 0 | 4250 | 0
[5 empty] | JUMLAH TENAGA KERJA |  | 69250
| B | BAHAN
[5 empty] | JUMLAH HARGA BAHAN |  | 0
| C | PERALATAN
JUMLAH HARGA ALAT
| D | Jumlah (A+B+C) |  |  |  |  | 69250 |  | 0% | 100% | 0% | 0 | 69250 | 0 | 69250 | 0 |  | 69250 | OK
| E | Overhead & Profit |  |  | 5% x D |  | 3462.5 |  | TKDN | PDN | BMP
| F | Harga Satuan Pekerjaan (D+E) |  |  |  |  | 72712.5
| 1.3.1.4 1 m3 Urukan Tanah Biasa tanpa Pemadatan Secara Manual | [15 empty] | SE DJBK No. 30 Tahun 2025 Hal. 4307
| No | Uraian | Kode | Satuan | Koefisien | Harga Satuan (Rp) | Jumlah Harga (Rp) | No. Sertifikat | TKDN (%) | PDN (%) | BMP (%) | NILAI TKDN (Rp) | NILAI PDN (Rp) | NILAI BMP (Rp) | TOTAL DN (Rp) | LN (Rp)
| A | TENAGA
|  | Pekerja | L.01 | OH | 0.1 | 130000 | 13000 |  |  | 100% |  | 0 | 13000 | 0 | 13000 | 0
|  | Mandor | L.04 | OH | 0.01 | 170000 | 1700 |  |  | 100% |  | 0 | 1700 | 0 | 1700 | 0
[5 empty] | JUMLAH TENAGA KERJA |  | 14700
| B | BAHAN
[5 empty] | JUMLAH HARGA BAHAN |  | 0
| C | PERALATAN
JUMLAH HARGA ALAT
| D | Jumlah (A+B+C) |  |  |  |  | 14700 |  | 0% | 100% | 0% | 0 | 14700 | 0 | 14700 | 0 |  | 14700 | OK
| E | Overhead & Profit |  |  | 5% x D |  | 735 |  | TKDN | PDN | BMP
| F | Harga Satuan Pekerjaan (D+E) |  |  |  |  | 15435
1.6 PEKERJAAN PEMBONGKARAN
| Pembongkaran 1 m3 pasangan bata dengan jack hammer | [15 empty] | SE DJBK No. 30 Tahun 2025 Hal. 4307
| No | Uraian | Kode | Satuan | Koefisien | Harga Satuan (Rp) | Jumlah Harga (Rp) | No. Sertifikat | TKDN (%) | PDN (%) | BMP (%) | NILAI TKDN (Rp) | NILAI PDN (Rp) | NILAI BMP (Rp) | TOTAL DN (Rp) | LN (Rp)
| A | TENAGA
|  | Pekerja | L.01 | OH | 0.15 | 130000 | 19500 |  |  | 100% |  | 0 | 19500 | 0 | 19500 | 0
|  | Mandor | L.04 | OH | 0.015 | 170000 | 2550 |  |  | 100% |  | 0 | 2550 | 0 | 2550 | 0
[5 empty] | JUMLAH TENAGA KERJA |  | 22050
| B | BAHAN
[5 empty] | JUMLAH HARGA BAHAN |  | 0
| C | PERALATAN
|  | Jack Hammer |  | hari | 0.015 | 350000 | 5250
[5 empty] | JUMLAH HARGA ALAT |  | 5250
| D | Jumlah (A+B+C) |  |  |  |  | 27300 |  | 0% | 80.77% | 0% | 0 | 22050 | 0 | 22050 | 0 |  | 22050 | NOT OK
| E | Overhead & Profit |  |  | 5% x D |  | 1365 |  | TKDN | PDN | BMP
| F | Harga Satuan Pekerjaan (D+E) |  |  |  |  | 28665
| Pembongkaran 1 m2 dinding partisi | [15 empty] | SE DJBK No. 30 Tahun 2025 Hal. 4307
| No | Uraian | Kode | Satuan | Koefisien | Harga Satuan (Rp) | Jumlah Harga (Rp) | No. Sertifikat | TKDN (%) | PDN (%) | BMP (%) | NILAI TKDN (Rp) | NILAI PDN (Rp) | NILAI BMP (Rp) | TOTAL DN (Rp) | LN (Rp)
| A | TENAGA
|  | Pekerja | L.01 | OH | 0.2 | 130000 | 26000 |  |  | 100% |  | 0 | 26000 | 0 | 26000 | 0
|  | Mandor | L.04 | OH | 0.003 | 170000 | 510 |  |  | 100% |  | 0 | 510 | 0 | 510 | 0
[5 empty] | JUMLAH TENAGA KERJA |  | 26510
| B | BAHAN
[5 empty] | JUMLAH HARGA BAHAN |  | 0
| C | PERALATAN
[5 empty] | JUMLAH HARGA ALAT |  | 0
| D | Jumlah (A+B+C) |  |  |  |  | 26510 |  | 0% | 100% | 0% | 0 | 26510 | 0 | 26510 | 0 |  | 26510 | OK
| E | Overhead & Profit |  |  | 5% x D |  | 1325.5 |  | TKDN | PDN | BMP
| F | Harga Satuan Pekerjaan (D+E) |  |  |  |  | 27835.5
| Pembongkaran 1 m2 glass block | [15 empty] | SE DJBK No. 30 Tahun 2025 Hal. 4307
| No | Uraian | Kode | Satuan | Koefisien | Harga Satuan (Rp) | Jumlah Harga (Rp) | No. Sertifikat | TKDN (%) | PDN (%) | BMP (%) | NILAI TKDN (Rp) | NILAI PDN (Rp) | NILAI BMP (Rp) | TOTAL DN (Rp) | LN (Rp)
| A | TENAGA
|  | Pekerja |  | OH | 0.2 | 130000 | 26000 |  |  | 100% |  | 0 | 26000 | 0 | 26000 | 0
|  | Mandor |  | OH | 0.0033 | 170000 | 561 |  |  | 100% |  | 0 | 561 | 0 | 561 | 0
[5 empty] | JUMLAH TENAGA KERJA |  | 26561
| B | BAHAN
[5 empty] | JUMLAH HARGA BAHAN |  | 0
| C | PERALATAN
[5 empty] | JUMLAH HARGA ALAT |  | 0
| D | Jumlah (A+B+C) |  |  |  |  | 26561 |  | 0% | 100% | 0% | 0 | 26561 | 0 | 26561 | 0 |  | 26561 | OK
| E | Overhead & Profit |  |  | 5% x D |  | 1328.05 |  | TKDN | PDN | BMP
| F | Harga Satuan Pekerjaan (D+E) |  |  |  |  | 27889.05
| Pembongkaran 1 m2 glass block | [15 empty] | SE DJBK No. 30 Tahun 2025 Hal. 4307
| No | Uraian | Kode | Satuan | Koefisien | Harga Satuan (Rp) | Jumlah Harga (Rp) | No. Sertifikat | TKDN (%) | PDN (%) | BMP (%) | NILAI TKDN (Rp) | NILAI PDN (Rp) | NILAI BMP (Rp) | TOTAL DN (Rp) | LN (Rp)
| A | TENAGA
|  | Pekerja |  | OH | 0.2 | 130000 | 26000 |  |  | 100% |  | 0 | 26000 | 0 | 26000 | 0
|  | Mandor |  | OH | 0.0033 | 170000 | 561 |  |  | 100% |  | 0 | 561 | 0 | 561 | 0
[5 empty] | JUMLAH TENAGA KERJA |  | 26561
| B | BAHAN
[5 empty] | JUMLAH HARGA BAHAN |  | 0
| C | PERALATAN
[5 empty] | JUMLAH HARGA ALAT |  | 0
| D | Jumlah (A+B+C) |  |  |  |  | 26561 |  | 0% | 100% | 0% | 0 | 26561 | 0 | 26561 | 0 |  | 26561 | OK
| E | Overhead & Profit |  |  | 5% x D |  | 1328.05 |  | TKDN | PDN | BMP
| F | Harga Satuan Pekerjaan (D+E) |  |  |  |  | 27889.05
| Pembongkaran 1 m2 pintu dan jendela eksisting | [15 empty] | SE DJBK No. 30 Tahun 2025 Hal. 4307
| No | Uraian | Kode | Satuan | Koefisien | Harga Satuan (Rp) | Jumlah Harga (Rp) | No. Sertifikat | TKDN (%) | PDN (%) | BMP (%) | NILAI TKDN (Rp) | NILAI PDN (Rp) | NILAI BMP (Rp) | TOTAL DN (Rp) | LN (Rp)
| A | TENAGA
|  | Pekerja |  | OH | 0.15 | 130000 | 19500 |  |  | 100% |  | 0 | 19500 | 0 | 19500 | 0
|  | Mandor |  | OH | 0.015 | 170000 | 2550 |  |  | 100% |  | 0 | 2550 | 0 | 2550 | 0
[5 empty] | JUMLAH TENAGA KERJA |  | 22050
| B | BAHAN
[5 empty] | JUMLAH HARGA BAHAN |  | 0
| C | PERALATAN
[5 empty] | JUMLAH HARGA ALAT |  | 0
| D | Jumlah (A+B+C) |  |  |  |  | 22050 |  | 0% | 100% | 0% | 0 | 22050 | 0 | 22050 | 0 |  | 22050 | OK
| E | Overhead & Profit |  |  | 5% x D |  | 1102.5 |  | TKDN | PDN | BMP
| F | Harga Satuan Pekerjaan (D+E) |  |  |  |  | 23152.5
| 1.6.12 Bongkar 1 m2 Plafond termasuk rangka kayu/hollow dan ditempatkan di penyimpanan sementara) (bongkaran tidak dipakai kembali | [15 empty] | SE DJBK No. 30 Tahun 2025 Hal. 4307
| No | Uraian | Kode | Satuan | Koefisien | Harga Satuan (Rp) | Jumlah Harga (Rp) | No. Sertifikat | TKDN (%) | PDN (%) | BMP (%) | NILAI TKDN (Rp) | NILAI PDN (Rp) | NILAI BMP (Rp) | TOTAL DN (Rp) | LN (Rp)
| A | TENAGA
|  | Pekerja |  | OH | 0.1 | 130000 | 13000 |  |  | 100% |  | 0 | 13000 | 0 | 13000 | 0
|  | Tukang Kayu |  | OH | 0.033 | 142000 | 4686
|  | Kepala Tukang |  | OH | 0.003 | 150000 | 450
|  | Mandor |  | OH | 0.001 | 170000 | 170 |  |  | 100% |  | 0 | 170 | 0 | 170 | 0
[5 empty] | JUMLAH TENAGA KERJA |  | 18306
| B | BAHAN
[5 empty] | JUMLAH HARGA BAHAN |  | 0
| C | PERALATAN
[5 empty] | JUMLAH HARGA ALAT |  | 0
| D | Jumlah (A+B+C) |  |  |  |  | 18306 |  | 0% | 71.94% | 0% | 0 | 13170 | 0 | 13170 | 0 |  | 13170 | NOT OK
| E | Overhead & Profit |  |  | 5% x D |  | 915.3 |  | TKDN | PDN | BMP
| F | Harga Satuan Pekerjaan (D+E) |  |  |  |  | 19221.3
| Pembongkaran 1 m2 lantai keramik | [15 empty] | SE DJBK No. 30 Tahun 2025 Hal. 4307
| No | Uraian | Kode | Satuan | Koefisien | Harga Satuan (Rp) | Jumlah Harga (Rp) | No. Sertifikat | TKDN (%) | PDN (%) | BMP (%) | NILAI TKDN (Rp) | NILAI PDN (Rp) | NILAI BMP (Rp) | TOTAL DN (Rp) | LN (Rp)
| A | TENAGA
|  | Pekerja |  | OH | 0.2 | 130000 | 26000 |  |  | 100% |  | 0 | 26000 | 0 | 26000 | 0
|  | Mandor |  | OH | 0.02 | 170000 | 3400 |  |  | 100% |  | 0 | 3400 | 0 | 3400 | 0
[5 empty] | JUMLAH TENAGA KERJA |  | 29400
| B | BAHAN
[5 empty] | JUMLAH HARGA BAHAN |  | 0
| C | PERALATAN
[5 empty] | JUMLAH HARGA ALAT |  | 0
| D | Jumlah (A+B+C) |  |  |  |  | 29400 |  | 0% | 100% | 0% | 0 | 29400 | 0 | 29400 | 0 |  | 29400 | OK
| E | Overhead & Profit |  |  | 5% x D |  | 1470 |  | TKDN | PDN | BMP
| F | Harga Satuan Pekerjaan (D+E) |  |  |  |  | 30870
Pembongkaran 1 m3 pasangan batu dengan jack hammer
| No | Uraian | Kode | Satuan | Koefisien | Harga Satuan (Rp) | Jumlah Harga (Rp)
| A | TENAGA
|  | Pekerja |  | OH | 0.2 | 130000 | 26000
|  | Mandor |  | OH | 0.01 | 170000 | 1700
[5 empty] | JUMLAH TENAGA KERJA |  | 27700
| B | BAHAN
[5 empty] | JUMLAH HARGA BAHAN |  | 0
| C | PERALATAN
|  | Jack Hammer |  | hari | 0.05 | 350000 | 17500
[5 empty] | JUMLAH HARGA ALAT |  | 17500
| D | Jumlah (A+B+C) |  |  |  |  | 45200
| E | Overhead & Profit |  |  | 5% x D |  | 2260
| F | Harga Satuan Pekerjaan (D+E) |  |  |  |  | 47460
DIVISI 2 PEKERJAAN STRUKTUR BETON
2.1 PEKERJAAN RANGKA ATAP
2.1.1. Rangka Atap Baja Ringan
| Pemasangan 1 m2 Rangka Baja Ringan C-75 | [15 empty] | Analisa Sendiri
| No | Uraian | Kode | Satuan | Koefisien | Harga Satuan (Rp) | Jumlah Harga (Rp) | No. Sertifikat | TKDN (%) | PDN (%) | BMP (%) | NILAI TKDN (Rp) | NILAI PDN (Rp) | NILAI BMP (Rp) | TOTAL DN (Rp) | LN (Rp)
| A | TENAGA
|  | Jasa Pasang Atap Baja Ringan |  | m2 | 1 | 45000 | 45000 |  |  | 100% |  | 0 | 45000 | 0 | 45000 | 0
[5 empty] | JUMLAH TENAGA KERJA |  | 45000
| B | BAHAN
|  | Rangka Baja Ringan C-75 |  | m2 | 1 | 290657.558 | 290657.558 |  | 0% |  |  | 0 | 0 | 0 | 0 | 290657.558
[5 empty] | JUMLAH HARGA BAHAN |  | 290657.558
| C | PERALATAN
JUMLAH HARGA ALAT
| D | Jumlah (A+B+C) |  |  |  |  | 335657.558 |  | 0% | 13.41% | 0% | 0 | 45000 | 0 | 45000 | 290657.558 |  | 335657.558 | OK
| E | Overhead & Profit |  |  | 5% x D |  | 16782.8779 |  | TKDN | PDN | BMP
| F | Harga Satuan Pekerjaan (D+E) |  |  |  |  | 352440.4359
2.2 PEKERJAAN STRUKTUR BETON
2.2.1 Struktur Atas
2.2.1.1 Penulangan beton
| 2.2.1.1.3 1 kg Penulangan kolom, balok, ring balok, sloof, dan shearwall untuk Besi Ulir BjTS diameter ≥ 12 mm, cara mekanis | [15 empty] | Analisa Sendiri
| No | Uraian | Kode | Satuan | Koefisien | Harga Satuan (Rp) | Jumlah Harga (Rp) | No. Sertifikat | TKDN (%) | PDN (%) | BMP (%) | NILAI TKDN (Rp) | NILAI PDN (Rp) | NILAI BMP (Rp) | TOTAL DN (Rp) | LN (Rp)
| A | TENAGA
|  | Pekerja | L.01 | OH | 0.0055 | 130000 | 715 |  |  | 100% |  | 0 | 715 | 0 | 715 | 0
|  | Tukang besi/besi beton | L.02 | OH | 0.0055 | 142000 | 781 |  |  | 100% |  | 0 | 781 | 0 | 781 | 0
|  | Kepala tukang | L.03 | OH | 0.0005 | 150000 | 75 |  |  | 100% |  | 0 | 75 | 0 | 75 | 0
|  | Mandor | L.04 | OH | 0.0005 | 170000 | 85 |  |  | 100% |  | 0 | 85 | 0 | 85 | 0
[5 empty] | JUMLAH TENAGA KERJA |  | 1656
| B | BAHAN
|  | Besi Beton (Ulir) |  | Kg | 1.02 | 15000 | 15300 | 1720/SJ-IND.8/TKDN/2/2023 | 45.48% |  |  | 6958.44 | 0 | 0 | 6958.44 | 8341.56
|  | Kawat Bendrat |  | Kg | 0.028 | 20000 | 560 | 822/SJ-IND.8/TKDN/1/2023 | 54.97% |  |  | 307.832 | 0 | 0 | 307.832 | 252.168
[5 empty] | JUMLAH HARGA BAHAN |  | 15860
| C | PERALATAN
|  | Cutter Baja Beton |  | hari | 0.0002 | 250000 | 50
|  | Bender Baja Beton |  | hari | 0.0002 | 250000 | 50
[5 empty] | JUMLAH HARGA ALAT |  | 100
| D | Jumlah (A+B+C) |  |  |  |  | 17616 |  | 41.25% | 9.401% | 0% | 7266.272 | 1656 | 0 | 8922.272 | 8593.728 |  | 17516 | NOT OK
| E | Overhead & Profit |  |  | 5% x D |  | 880.8 |  | TKDN | PDN | BMP
| F | Harga Satuan Pekerjaan (D+E) |  |  |  |  | 18496.8
| 2.2.1.1.3 1 kg Penulangan kolom, balok, ring balok, dan sloof untuk Besi Polos BjTP diameter < 12 mm, cara manual | [15 empty] | Analisa Sendiri
| No | Uraian | Kode | Satuan | Koefisien | Harga Satuan (Rp) | Jumlah Harga (Rp) | No. Sertifikat | TKDN (%) | PDN (%) | BMP (%) | NILAI TKDN (Rp) | NILAI PDN (Rp) | NILAI BMP (Rp) | TOTAL DN (Rp) | LN (Rp)
| A | TENAGA
|  | Pekerja | L.01 | OH | 0.0055 | 130000 | 715 |  |  | 100% |  | 0 | 715 | 0 | 715 | 0
|  | Tukang besi/besi beton | L.02 | OH | 0.0055 | 142000 | 781 |  |  | 100% |  | 0 | 781 | 0 | 781 | 0
|  | Kepala tukang | L.03 | OH | 0.0005 | 150000 | 75 |  |  | 100% |  | 0 | 75 | 0 | 75 | 0
|  | Mandor | L.04 | OH | 0.0005 | 170000 | 85 |  |  | 100% |  | 0 | 85 | 0 | 85 | 0
[5 empty] | JUMLAH TENAGA KERJA |  | 1656
| B | BAHAN
|  | Besi Beton (Polos) |  | Kg | 1.02 | 14000 | 14280 | 1720/SJ-IND.8/TKDN/2/2023 | 45.48% |  |  | 6494.544 | 0 | 0 | 6494.544 | 7785.456
|  | Kawat Bendrat |  | Kg | 0.028 | 20000 | 560 | 822/SJ-IND.8/TKDN/1/2023 | 54.97% |  |  | 307.832 | 0 | 0 | 307.832 | 252.168
[5 empty] | JUMLAH HARGA BAHAN |  | 14840
| C | PERALATAN
[5 empty] | JUMLAH HARGA ALAT |  | 0
| D | Jumlah (A+B+C) |  |  |  |  | 16496 |  | 41.24% | 10.04% | 0% | 6802.376 | 1656 | 0 | 8458.376 | 8037.624 |  | 16496 | OK
| E | Overhead & Profit |  |  | 5% x D |  | 824.8 |  | TKDN | PDN | BMP
| F | Harga Satuan Pekerjaan (D+E) |  |  |  |  | 17320.8
| 2.2.1.1.5a 1 kg Penulangan Wiremesh M5 untuk slab atau dinding atau Ferrocement secara manual | [15 empty] | SE DJBK No. 30 Tahun 2025 Hal. 4335
| No | Uraian | Kode | Satuan | Koefisien | Harga Satuan (Rp) | Jumlah Harga (Rp) | No. Sertifikat | TKDN (%) | PDN (%) | BMP (%) | NILAI TKDN (Rp) | NILAI PDN (Rp) | NILAI BMP (Rp) | TOTAL DN (Rp) | LN (Rp)
| A | TENAGA
|  | Pekerja | L.01 | OH | 0.0025 | 130000 | 325 |  |  | 100% |  | 0 | 325 | 0 | 325 | 0
|  | Tukang besi/besi beton | L.02 | OH | 0.0025 | 142000 | 355 |  |  | 100% |  | 0 | 355 | 0 | 355 | 0
|  | Kepala tukang | L.03 | OH | 0.00025 | 150000 | 37.5 |  |  | 100% |  | 0 | 37.5 | 0 | 37.5 | 0
|  | Mandor | L.04 | OH | 0.00025 | 170000 | 42.5 |  |  | 100% |  | 0 | 42.5 | 0 | 42.5 | 0
[5 empty] | JUMLAH TENAGA KERJA |  | 760
| B | BAHAN
|  | Wiremesh M5 |  | Kg | 1.02 | 10356.2552 | 10563.3803 | 2658/SJ-IND.8/TKDN/6/2021 | 54.84% |  |  | 5792.9577 | 0 | 0 | 5792.9577 | 4770.4225
|  | Kawat beton |  | Kg | 0.005 | 20000 | 100 | 822/SJ-IND.8/TKDN/1/2023 | 54.97% |  |  | 54.97 | 0 | 0 | 54.97 | 45.03
[5 empty] | JUMLAH HARGA BAHAN |  | 10663.3803
| C | PERALATAN
[5 empty] | JUMLAH HARGA ALAT |  | 0
| D | Jumlah (A+B+C) |  |  |  |  | 11423.3803 |  | 51.19% | 6.653% | 0% | 5847.9277 | 760 | 0 | 6607.9277 | 4815.4525 |  | 11423.3803 | OK
| E | Overhead & Profit |  |  | 5% x D |  | 571.169 |  | TKDN | PDN | BMP
| F | Harga Satuan Pekerjaan (D+E) |  |  |  |  | 11994.5493
10356.2552
2.2.1.3 Pemasangan Bekisting
| 2.2.1.3.3 Pemasangan 1 m2 bekisting untuk kolom (3 kali pakai) | [15 empty] | SE DJBK No. 30 Tahun 2025 Hal. 4341
| No | Uraian | Kode | Satuan | Koefisien | Harga Satuan (Rp) | Jumlah Harga (Rp) | No. Sertifikat | TKDN (%) | PDN (%) | BMP (%) | NILAI TKDN (Rp) | NILAI PDN (Rp) | NILAI BMP (Rp) | TOTAL DN (Rp) | LN (Rp)
| A | TENAGA
|  | Pekerja | L.01 | OH | 0.66 | 130000 | 85800 |  |  | 100% |  | 0 | 85800 | 0 | 85800 | 0
|  | Tukang besi/besi beton | L.02 | OH | 0.33 | 142000 | 46860 |  |  | 100% |  | 0 | 46860 | 0 | 46860 | 0
|  | Kepala tukang | L.03 | OH | 0.033 | 150000 | 4950 |  |  | 100% |  | 0 | 4950 | 0 | 4950 | 0
|  | Mandor | L.04 | OH | 0.011 | 170000 | 1870 |  |  | 100% |  | 0 | 1870 | 0 | 1870 | 0
[5 empty] | JUMLAH TENAGA KERJA |  | 139480
| B | BAHAN
|  | Paku Biasa 5cm - 12cm |  | Kg | 0.4 | 20000 | 8000 | 1088/SJ-IND.7/TKDN/IX/2012 | 58.75% |  |  | 4700 | 0 | 0 | 4700 | 3300
|  | Balok kayu kelas II |  | M3 | 0.00465 | 4750000 | 22087.5 |  |  | 100% |  | 0 | 22087.5 | 0 | 22087.5 | 0
|  | Plywood tebal 9 mm |  | Lbr | 0.12705 | 114000 | 14483.7 | 5601/SJ-IND.8/TKDN/10/2022 | 85.06% |  |  | 12319.8352 | 0 | 0 | 12319.8352 | 2163.8648
[5 empty] | JUMLAH HARGA BAHAN |  | 44571.2
| C | PERALATAN
[5 empty] | JUMLAH HARGA ALAT |  | 0
| D | Jumlah (A+B+C) |  |  |  |  | 184051.2 |  | 9.247% | 87.78% | 0% | 17019.8352 | 161567.5 | 0 | 178587.3352 | 5463.8648 |  | 184051.2 | OK
| E | Overhead & Profit |  |  | 5% x D |  | 9202.56 |  | TKDN | PDN | BMP
| F | Harga Satuan Pekerjaan (D+E) |  |  |  |  | 193253.76
| 2.2.1.3.5 Pemasangan 1 m2 bekisting untuk plat lantai (3 kali pakai) | [15 empty] | SE DJBK No. 30 Tahun 2025 Hal. 4342
| No | Uraian | Kode | Satuan | Koefisien | Harga Satuan (Rp) | Jumlah Harga (Rp) | No. Sertifikat | TKDN (%) | PDN (%) | BMP (%) | NILAI TKDN (Rp) | NILAI PDN (Rp) | NILAI BMP (Rp) | TOTAL DN (Rp) | LN (Rp)
| A | TENAGA
|  | Pekerja | L.01 | OH | 0.66 | 130000 | 85800 |  |  | 100% |  | 0 | 85800 | 0 | 85800 | 0
|  | Tukang kayu | L.02 | OH | 0.33 | 142000 | 46860 |  |  | 100% |  | 0 | 46860 | 0 | 46860 | 0
|  | Kepala tukang | L.03 | OH | 0.033 | 150000 | 4950 |  |  | 100% |  | 0 | 4950 | 0 | 4950 | 0
|  | Mandor | L.04 | OH | 0.011 | 170000 | 1870 |  |  | 100% |  | 0 | 1870 | 0 | 1870 | 0
[5 empty] | JUMLAH TENAGA KERJA |  | 139480
| B | BAHAN
|  | Paku 5 cm – 12 cm |  | Kg | 0.4 | 20000 | 8000 | 1088/SJ-IND.7/TKDN/IX/2012 | 58.75% |  |  | 4700 | 0 | 0 | 4700 | 3300
|  | Balok kayu kelas II |  | M3 | 0.00465 | 4750000 | 22087.5 |  | 0% | 100% |  | 0 | 22087.5 | 0 | 22087.5 | 0
|  | Plywood tebal 9 mm |  | Lbr | 0.127 | 114000 | 14478 | 5601/SJ-IND.8/TKDN/10/2022 | 85.06% |  |  | 12314.9868 | 0 | 0 | 12314.9868 | 2163.0132
[5 empty] | JUMLAH HARGA BAHAN |  | 44565.5
| C | PERALATAN
[5 empty] | JUMLAH HARGA ALAT |  | 0
| D | Jumlah (A+B+C) |  |  |  |  | 184045.5 |  | 9.245% | 87.79% | 0% | 17014.9868 | 161567.5 | 0 | 178582.4868 | 5463.0132 |  | 184045.5 | OK
| E | Overhead & Profit |  |  | 5% x D |  | 9202.275 |  | TKDN | PDN | BMP
| F | Harga Satuan Pekerjaan (D+E) |  |  |  |  | 193247.775
| 2.2.1.3.4 Pemasangan 1 m2 bekisting untuk balok (3 kali pakai) | [15 empty] | SE DJBK No. 30 Tahun 2025 Hal. 4341
| No | Uraian | Kode | Satuan | Koefisien | Harga Satuan (Rp) | Jumlah Harga (Rp) | No. Sertifikat | TKDN (%) | PDN (%) | BMP (%) | NILAI TKDN (Rp) | NILAI PDN (Rp) | NILAI BMP (Rp) | TOTAL DN (Rp) | LN (Rp)
| A | TENAGA
|  | Pekerja | L.01 | OH | 0.66 | 130000 | 85800 |  |  | 100% |  | 0 | 85800 | 0 | 85800 | 0
|  | Tukang kayu | L.02 | OH | 0.33 | 142000 | 46860 |  |  | 100% |  | 0 | 46860 | 0 | 46860 | 0
|  | Kepala tukang | L.03 | OH | 0.033 | 150000 | 4950 |  |  | 100% |  | 0 | 4950 | 0 | 4950 | 0
|  | Mandor | L.04 | OH | 0.011 | 170000 | 1870 |  |  | 100% |  | 0 | 1870 | 0 | 1870 | 0
[5 empty] | JUMLAH TENAGA KERJA |  | 139480
| B | BAHAN
|  | Paku 5 cm – 12 cm |  | Kg | 0.4 | 20000 | 8000 | 1088/SJ-IND.7/TKDN/IX/2012 | 58.75% |  |  | 4700 | 0 | 0 | 4700 | 3300
|  | Balok kayu kelas II |  | M3 | 0.00558 | 4750000 | 26505 |  | 0% | 100% |  | 0 | 26505 | 0 | 26505 | 0
|  | Plywood tebal 9 mm |  | Lbr | 0.12705 | 114000 | 14483.7 | 5601/SJ-IND.8/TKDN/10/2022 | 85.06% |  |  | 12319.8352 | 0 | 0 | 12319.8352 | 2163.8648
|  | Bambu Ukuran Ø 8 - 10 panjang 4 m |  | Batang | 0.65 | 9000 | 5850 |  | 0% | 100% |  | 0 | 5850 | 0 | 5850 | 0
[5 empty] | JUMLAH HARGA BAHAN |  | 54838.7
| C | PERALATAN
[5 empty] | JUMLAH HARGA ALAT |  | 0
| D | Jumlah (A+B+C) |  |  |  |  | 194318.7 |  | 8.759% | 88.43% | 0% | 17019.8352 | 171835 | 0 | 188854.8352 | 5463.8648
| E | Overhead & Profit |  |  | 5% x D |  | 9715.935 |  | TKDN | PDN | BMP
| F | Harga Satuan Pekerjaan (D+E) |  |  |  |  | 204034.635
| 2.2.1.3.7 Pemasangan 1 m2 bekisting untuk tangga (3 kali pakai) | [15 empty] | SE DJBK No. 30 Tahun 2025 Hal. 4343
| No | Uraian | Kode | Satuan | Koefisien | Harga Satuan (Rp) | Jumlah Harga (Rp) | No. Sertifikat | TKDN (%) | PDN (%) | BMP (%) | NILAI TKDN (Rp) | NILAI PDN (Rp) | NILAI BMP (Rp) | TOTAL DN (Rp) | LN (Rp)
| A | TENAGA
|  | Pekerja | L.01 | OH | 0.66 | 130000 | 85800 |  |  | 100% |  | 0 | 85800 | 0 | 85800 | 0
|  | Tukang kayu | L.02 | OH | 0.33 | 142000 | 46860 |  |  | 100% |  | 0 | 46860 | 0 | 46860 | 0
|  | Kepala tukang | L.03 | OH | 0.033 | 150000 | 4950 |  |  | 100% |  | 0 | 4950 | 0 | 4950 | 0
|  | Mandor | L.04 | OH | 0.011 | 170000 | 1870 |  |  | 100% |  | 0 | 1870 | 0 | 1870 | 0
[5 empty] | JUMLAH TENAGA KERJA |  | 139480
| B | BAHAN
|  | Paku 5 cm – 12 cm |  | Kg | 0.4 | 20000 | 8000 | 1088/SJ-IND.7/TKDN/IX/2012 | 58.75% |  |  | 4700 | 0 | 0 | 4700 | 3300
|  | Balok kayu kelas II |  | M3 | 0.005 | 4750000 | 23750 |  | 0% | 100% |  | 0 | 23750 | 0 | 23750 | 0
|  | Plywood tebal 9 mm |  | Lbr | 0.127 | 114000 | 14478 | 5601/SJ-IND.8/TKDN/10/2022 | 85.06% |  |  | 12314.9868 | 0 | 0 | 12314.9868 | 2163.0132
[5 empty] | JUMLAH HARGA BAHAN |  | 46228
| C | PERALATAN
[5 empty] | JUMLAH HARGA ALAT |  | 0
| D | Jumlah (A+B+C) |  |  |  |  | 185708 |  | 9.162% | 87.9% | 0% | 17014.9868 | 163230 | 0 | 180244.9868 | 5463.0132 |  | 185708 | OK
| E | Overhead & Profit |  |  | 5% x D |  | 9285.4 |  | TKDN | PDN | BMP
| F | Harga Satuan Pekerjaan (D+E) |  |  |  |  | 194993.4
2.2.1.4 Pembuatan s.d Pengecoran Campuran Beton Secara Manual
| 2.2.1.4.1 1 m3 beton mutu rendah f'c 7,5 MPa, Slump (100 ± 25) mm, agregat maks 19 mm secara manual | [15 empty] | SE DJBK No. 30 Tahun 2025 Hal. 4344
| No | Uraian | Kode | Satuan | Koefisien | Harga Satuan (Rp) | Jumlah Harga (Rp) | No. Sertifikat | TKDN (%) | PDN (%) | BMP (%) | NILAI TKDN (Rp) | NILAI PDN (Rp) | NILAI BMP (Rp) | TOTAL DN (Rp) | LN (Rp)
| A | TENAGA
|  | Pekerja | L.01 | OH | 1.65 | 130000 | 214500 |  |  | 100% |  | 0 | 214500 | 0 | 214500 | 0
|  | Tukang Batu | L.02 | OH | 0.275 | 142000 | 39050 |  |  | 100% |  | 0 | 39050 | 0 | 39050 | 0
|  | Kepala tukang | L.03 | OH | 0.0275 | 150000 | 4125 |  |  | 100% |  | 0 | 4125 | 0 | 4125 | 0
|  | Mandor | L.04 | OH | 0.009 | 170000 | 1530 |  |  | 100% |  | 0 | 1530 | 0 | 1530 | 0
[5 empty] | JUMLAH TENAGA KERJA |  | 259205
| B | BAHAN
|  | Semen Portland |  | Kg | 250 | 1450 | 362500 | 1751/SJ-IND.8/TKDN/2/2023 | 89.11% |  |  | 323023.75 | 0 | 0 | 323023.75 | 39476.25
|  | Pasir beton |  | kg | 888 | 187.8571 | 166817.1429 |  | 0% | 100% |  | 0 | 166817.1429 | 0 | 166817.1429 | 0
|  | Kerikil |  | M3 | 1009 | 296.2963 | 298962.963 |  | 0% | 100% |  | 0 | 298962.963 | 0 | 298962.963 | 0
|  | Air |  | Liter | 202 | 150 | 30300 |  | 0% | 100% |  | 0 | 30300 | 0 | 30300 | 0
[5 empty] | JUMLAH HARGA BAHAN |  | 858580.1058
| C | PERALATAN
[5 empty] | JUMLAH HARGA ALAT |  | 0
| D | Jumlah (A+B+C) |  |  |  |  | 1117785.1058 |  | 28.9% | 67.57% | 0% | 323023.75 | 755285.1058 | 0 | 1078308.8558 | 39476.25 |  | 1117785.1058 | OK
| E | Overhead & Profit |  |  | 5% x D |  | 55889.2553 |  | TKDN | PDN | BMP
| F | Harga Satuan Pekerjaan (D+E) |  |  |  |  | 1173674.3611
2.2.1.5 Pembuatan s.d Pengecoran Campuran Beton Secara Semi Mekanis
| 2.2.1.5.5 1 m3 beton mutu sedang f'c 21 MPa, Slump (100 ± 25) mm, agregat maks 19 mm secara semi mekanis | [15 empty] | SE DJBK No. 30 Tahun 2025 Hal. 4349
| No | Uraian | Kode | Satuan | Koefisien | Harga Satuan (Rp) | Jumlah Harga (Rp) | No. Sertifikat | TKDN (%) | PDN (%) | BMP (%) | NILAI TKDN (Rp) | NILAI PDN (Rp) | NILAI BMP (Rp) | TOTAL DN (Rp) | LN (Rp)
| A | TENAGA
|  | Pekerja | L.01 | OH | 1 | 130000 | 130000 |  |  | 100% |  | 0 | 130000 | 0 | 130000 | 0
|  | Tukang Batu | L.02 | OH | 0.25 | 142000 | 35500 |  |  | 100% |  | 0 | 35500 | 0 | 35500 | 0
|  | Kepala Tukang | L.03 | OH | 0.025 | 150000 | 3750 |  |  | 100% |  | 0 | 3750 | 0 | 3750 | 0
|  | Mandor | L.04 | OH | 0.1 | 170000 | 17000 |  |  | 100% |  | 0 | 17000 | 0 | 17000 | 0
[5 empty] | JUMLAH TENAGA KERJA |  | 186250
| B | BAHAN
|  | Semen Portland |  | kg | 368 | 1450 | 533600 | 1751/SJ-IND.8/TKDN/2/2023 | 89.11% |  |  | 475490.96 | 0 | 0 | 475490.96 | 58109.04
|  | Pasir beton |  | kg | 770 | 187.8571 | 144650 |  | 0% | 100% |  | 0 | 144650 | 0 | 144650 | 0
|  | Kerikil (Maksimum 30mm) |  | kg | 1009 | 296.2963 | 298962.963 |  | 0% | 100% |  | 0 | 298962.963 | 0 | 298962.963 | 0
|  | Air |  | Liter | 202 | 150 | 30300 |  | 0% | 100% |  | 0 | 30300 | 0 | 30300 | 0
[5 empty] | JUMLAH HARGA BAHAN |  | 1007512.963
| C | PERALATAN
|  | Concrete Mixer 0.3-0.6 m3 |  | hari | 0.1475 | 875000 | 129062.5
[5 empty] | JUMLAH HARGA ALAT |  | 129062.5
| D | Jumlah (A+B+C) |  |  |  |  | 1322825.463 |  | 35.95% | 49.91% | 0% | 475490.96 | 660162.963 | 0 | 1135653.923 | 58109.04
| E | Overhead & Profit |  |  | 5% x D |  | 66141.2731 |  | TKDN | PDN | BMP
| F | Harga Satuan Pekerjaan (D+E) |  |  |  |  | 1388966.7361
2.2.1.6 Pengecoran Campuran Ready Mix
| 2.2.1.6 1 m³ Pengecoran Beton K-250 menggunakan Ready Mixed | [15 empty] | SE DJBK No. 30 Tahun 2025; Hal 4352
| No | Uraian | Kode | Satuan | Koefisien | Harga Satuan (Rp) | Jumlah Harga (Rp) | No. Sertifikat | TKDN (%) | PDN (%) | BMP (%) | NILAI TKDN (Rp) | NILAI PDN (Rp) | NILAI BMP (Rp) | TOTAL DN (Rp) | LN (Rp)
| A | TENAGA
|  | Pekerja | L.01 | OH | 0.4 | 130000 | 52000 |  |  | 100% |  | 0 | 52000 | 0 | 52000 | 0
|  | Tukang Batu | L.02 | OH | 0.1 | 142000 | 14200 |  |  | 100% |  | 0 | 14200 | 0 | 14200 | 0
|  | Kepala Tukang | L.03 | OH | 0.01 | 150000 | 1500 |  |  | 100% |  | 0 | 1500 | 0 | 1500 | 0
|  | Mandor | L.04 | OH | 0.04 | 170000 | 6800 |  |  | 100% |  | 0 | 6800 | 0 | 6800 | 0
[5 empty] | JUMLAH TENAGA KERJA |  | 74500
| B | BAHAN
|  | Beton Ready Mix K-300 |  | m3 | 1.02 | 1100000 | 1122000 | https://tkdn.kemenperin.go.id/sertifikat_perush.php?id=OHlTyUNIA_47dVJlM2og_v3HQUKrKnPjxTbKAxz5hxg, | 94.03% |  |  | 1055016.6 | 0 | 0 | 1055016.6 | 66983.4
[5 empty] | JUMLAH HARGA BAHAN |  | 1122000
| C | PERALATAN
[5 empty] | JUMLAH HARGA ALAT |  | 0
| D | Jumlah (A+B+C) |  |  |  |  | 1196500 |  | 88.18% | 6.226% | 0% | 1055016.6 | 74500 | 0 | 1129516.6 | 66983.4 |  | 1196500 | OK
| E | Overhead & Profit |  |  | 5% x D |  | 59825 |  | TKDN | PDN | BMP
| F | Harga Satuan Pekerjaan (D+E) |  |  |  |  | 1256325
| 2.2.1.6.1 1 m³ Pengecoran Beton K-100 (B0) menggunakan Ready Mixed | [15 empty] | SE DJBK No. 30 Tahun 2025; Hal 4352
| No | Uraian | Kode | Satuan | Koefisien | Harga Satuan (Rp) | Jumlah Harga (Rp) | No. Sertifikat | TKDN (%) | PDN (%) | BMP (%) | NILAI TKDN (Rp) | NILAI PDN (Rp) | NILAI BMP (Rp) | TOTAL DN (Rp) | LN (Rp)
| A | TENAGA
|  | Pekerja | L.01 | OH | 0.4 | 130000 | 52000 |  |  | 100% |  | 0 | 52000 | 0 | 52000 | 0
|  | Tukang Batu | L.02 | OH | 0.1 | 142000 | 14200 |  |  | 100% |  | 0 | 14200 | 0 | 14200 | 0
|  | Kepala Tukang | L.03 | OH | 0.01 | 150000 | 1500 |  |  | 100% |  | 0 | 1500 | 0 | 1500 | 0
|  | Mandor | L.04 | OH | 0.04 | 170000 | 6800 |  |  | 100% |  | 0 | 6800 | 0 | 6800 | 0
[5 empty] | JUMLAH TENAGA KERJA |  | 74500
| B | BAHAN
|  | Beton Ready Mix K-100 (B0) |  | m3 | 1.02 | 985200 | 1004904 | https://tkdn.kemenperin.go.id/sertifikat_perush.php?id=OHlTyUNIA_47dVJlM2og_v3HQUKrKnPjxTbKAxz5hxg, | 94.03% |  |  | 944911.2312 | 0 | 0 | 944911.2312 | 59992.7688
[5 empty] | JUMLAH HARGA BAHAN |  | 1004904
| C | PERALATAN
[5 empty] | JUMLAH HARGA ALAT |  | 0
| D | Jumlah (A+B+C) |  |  |  |  | 1079404 |  | 87.54% | 6.902% | 0% | 944911.2312 | 74500 | 0 | 1019411.2312 | 59992.7688 |  | 1079404 | OK
| E | Overhead & Profit |  |  | 5% x D |  | 53970.2 |  | TKDN | PDN | BMP
| F | Harga Satuan Pekerjaan (D+E) |  |  |  |  | 1133374.2
2.2.1.10 Kolom/Balok praktis
| 2.2.1.10.1 Pembuatan 1 m’ kolom praktis beton bertulang (11 x 11) cm | [15 empty] | SE DJBK No. 30 Tahun 2025; Hal 4356
| No | Uraian | Kode | Satuan | Koefisien | Harga Satuan (Rp) | Jumlah Harga (Rp) | No. Sertifikat | TKDN (%) | PDN (%) | BMP (%) | NILAI TKDN (Rp) | NILAI PDN (Rp) | NILAI BMP (Rp) | TOTAL DN (Rp) | LN (Rp)
| A | TENAGA
|  | Pekerja | L.01 | OH | 0.18 | 130000 | 23400 |  |  | 100% |  | 0 | 23400 | 0 | 23400 | 0
|  | Tukang batu/tembok | L.02 | OH | 0.02 | 142000 | 2840 |  |  | 100% |  | 0 | 2840 | 0 | 2840 | 0
|  | Tukang kayu | L.02 | OH | 0.02 | 142000 | 2840 |  |  | 100% |  | 0 | 2840 | 0 | 2840 | 0
|  | Tukang besi/besi beton | L.02 | OH | 0.02 | 142000 | 2840 |  |  | 100% |  | 0 | 2840 | 0 | 2840 | 0
|  | Kepala tukang | L.03 | OH | 0.006 | 150000 | 900 |  |  | 100% |  | 0 | 900 | 0 | 900 | 0
|  | Mandor | L.04 | OH | 0.002 | 170000 | 340 |  |  | 100% |  | 0 | 340 | 0 | 340 | 0
[5 empty] | JUMLAH TENAGA KERJA |  | 33160
| B | BAHAN
|  | Kayu kelas III (papan) |  | M3 | 0.002 | 7800000 | 15600 |  | 0% | 100% |  | 0 | 15600 | 0 | 15600 | 0
|  | Paku 5 cm – 12 cm |  | Kg | 0.01 | 20000 | 200 | 1088/SJ-IND.7/TKDN/IX/2012 | 58.75% |  |  | 117.5 | 0 | 0 | 117.5 | 82.5
|  | Besi beton polos |  | Kg | 3 | 14000 | 42000 | 1720/SJ-IND.8/TKDN/2/2023 | 45.48% |  |  | 19101.6 | 0 | 0 | 19101.6 | 22898.4
|  | Kawat bendrat |  | Kg | 0.45 | 20000 | 9000 | 822/SJ-IND.8/TKDN/1/2023 | 54.97% |  |  | 4947.3 | 0 | 0 | 4947.3 | 4052.7
|  | Semen Portland |  | Kg | 4 | 1450 | 5800 | 1751/SJ-IND.8/TKDN/2/2023 | 89.11% |  |  | 5168.38 | 0 | 0 | 5168.38 | 631.62
|  | Pasir Beton |  | M3 | 0.006 | 263000 | 1578 |  | 0% | 100% |  | 0 | 1578 | 0 | 1578 | 0
|  | Kerikil |  | M3 | 0.009 | 400000 | 3600 |  | 0% | 100% |  | 0 | 3600 | 0 | 3600 | 0
[5 empty] | JUMLAH HARGA BAHAN |  | 77778
| C | PERALATAN
[5 empty] | JUMLAH HARGA ALAT |  | 0
| D | Jumlah (A+B+C) |  |  |  |  | 110938 |  | 26.44% | 48.62% | 0% | 29334.78 | 53938 | 0 | 83272.78 | 27665.22 |  | 110938 | OK
| E | Overhead & Profit |  |  | 5% x D |  | 5546.9 |  | TKDN | PDN | BMP
| F | Harga Satuan Pekerjaan (D+E) |  |  |  |  | 116484.9
| 2.2.1.10.2 Pembuatan 1 m’ balok praktis beton bertulang (10 x 15) cm | [15 empty] | SE DJBK No. 30 Tahun 2025; Hal 4357
| No | Uraian | Kode | Satuan | Koefisien | Harga Satuan (Rp) | Jumlah Harga (Rp) | No. Sertifikat | TKDN (%) | PDN (%) | BMP (%) | NILAI TKDN (Rp) | NILAI PDN (Rp) | NILAI BMP (Rp) | TOTAL DN (Rp) | LN (Rp)
| A | TENAGA
|  | Pekerja | L.01 | OH | 0.297 | 130000 | 38610 |  |  | 100% |  | 0 | 38610 | 0 | 38610 | 0
|  | Tukang batu/tembok | L.02 | OH | 0.033 | 142000 | 4686 |  |  | 100% |  | 0 | 4686 | 0 | 4686 | 0
|  | Tukang kayu | L.02 | OH | 0.033 | 142000 | 4686 |  |  | 100% |  | 0 | 4686 | 0 | 4686 | 0
|  | Tukang besi/besi beton | L.02 | OH | 0.033 | 142000 | 4686 |  |  | 100% |  | 0 | 4686 | 0 | 4686 | 0
|  | Kepala tukang | L.03 | OH | 0.01 | 150000 | 1500 |  |  | 100% |  | 0 | 1500 | 0 | 1500 | 0
|  | Mandor | L.04 | OH | 0.003 | 170000 | 510 |  |  | 100% |  | 0 | 510 | 0 | 510 | 0
[5 empty] | JUMLAH TENAGA KERJA |  | 54678
| B | BAHAN
|  | Kayu kelas III (papan) |  | M3 | 0.003 | 7800000 | 23400 |  | 0% | 100% |  | 0 | 23400 | 0 | 23400 | 0
|  | Paku 5 cm – 12 cm |  | Kg | 0.02 | 20000 | 400 | 1088/SJ-IND.7/TKDN/IX/2012 | 58.75% |  |  | 235 | 0 | 0 | 235 | 165
|  | Minyak Bekisting |  | ltr | 0.2 | 6800 | 1360 | 941/SJ-IND.8/TKDN/4/2022 | 76.76% |  |  | 1043.936 | 0 | 0 | 1043.936 | 316.064
|  | Besi beton polos |  | Kg | 3.6 | 14000 | 50400 | 1720/SJ-IND.8/TKDN/2/2023 | 45.48% |  |  | 22921.92 | 0 | 0 | 22921.92 | 27478.08
|  | Kawat bendrat |  | Kg | 0.05 | 20000 | 1000 | 822/SJ-IND.8/TKDN/1/2023 | 54.97% |  |  | 549.7 | 0 | 0 | 549.7 | 450.3
|  | Semen Portland |  | Kg | 5.5 | 1450 | 7975 | 1751/SJ-IND.8/TKDN/2/2023 | 89.11% |  |  | 7106.5225 | 0 | 0 | 7106.5225 | 868.4775
|  | Pasir Beton |  | M3 | 0.009 | 263000 | 2367 |  | 0% | 100% |  | 0 | 2367 | 0 | 2367 | 0
|  | Kerikil |  | M3 | 0.015 | 400000 | 6000 |  | 0% | 100% |  | 0 | 6000 | 0 | 6000 | 0
[5 empty] | JUMLAH HARGA BAHAN |  | 92902
| C | PERALATAN
[5 empty] | JUMLAH HARGA ALAT |  | 0
| D | Jumlah (A+B+C) |  |  |  |  | 147580 |  | 21.59% | 58.58% | 0% | 31857.0785 | 86445 | 0 | 118302.0785 | 29277.9215 |  | 147580 | OK
| E | Overhead & Profit |  |  | 5% x D |  | 7379 |  | TKDN | PDN | BMP
| F | Harga Satuan Pekerjaan (D+E) |  |  |  |  | 154959
2.2.2 Struktur Bawah
2.2.2.1 Pondasi Menerus Batu Belah
| 2.2.2.1.3 Pemasangan 1 m3 Fondasi Batu Belah Mortar Tipe M (17,5 MPa) setara 1 SP : 2 PP, cara semi mekanis | [15 empty] | SE DJBK No. 30 Tahun 2025; Hal 4359
| No | Uraian | Kode | Satuan | Koefisien | Harga Satuan (Rp) | Jumlah Harga (Rp) | No. Sertifikat | TKDN (%) | PDN (%) | BMP (%) | NILAI TKDN (Rp) | NILAI PDN (Rp) | NILAI BMP (Rp) | TOTAL DN (Rp) | LN (Rp)
| A | TENAGA
|  | Pekerja | L.01 | OH | 1 | 130000 | 130000 |  |  | 100% |  | 0 | 130000 | 0 | 130000 | 0
|  | Tukang batu/tembok | L.02 | OH | 0.5 | 142000 | 71000 |  |  | 100% |  | 0 | 71000 | 0 | 71000 | 0
|  | Mandor | L.04 | OH | 0.1 | 170000 | 17000 |  |  | 100% |  | 0 | 17000 | 0 | 17000 | 0
[5 empty] | JUMLAH TENAGA KERJA |  | 218000
| B | BAHAN
|  | Batu belah |  | M3 | 1.2 | 245000 | 294000 |  | 0% | 100% |  | 0 | 294000 | 0 | 294000 | 0
|  | Semen Portland |  | Kg | 252 | 1450 | 365400 | 1751/SJ-IND.8/TKDN/2/2023 | 89.11% |  |  | 325607.94 | 0 | 0 | 325607.94 | 39792.06
|  | Pasir pasang |  | M3 | 0.44 | 225000 | 99000 |  | 0% | 100% |  | 0 | 99000 | 0 | 99000 | 0
[5 empty] | JUMLAH HARGA BAHAN |  | 758400
| C | PERALATAN
|  | Concrete Mixer 0.3-0.6 m3 |  | hari | 0.0443 | 875000 | 38762.5 |  | 0% | [5 empty] | 0 | 38762.5
[5 empty] | JUMLAH HARGA ALAT |  | 38762.5
| D | Jumlah (A+B+C) |  |  |  |  | 1015162.5 |  | 32.07% | 60.19% | 0% | 325607.94 | 611000 | 0 | 936607.94 | 78554.56 |  | 1015162.5 | OK
| E | Overhead & Profit |  |  | 5% x D |  | 50758.125 |  | TKDN | PDN | BMP
| F | Harga Satuan Pekerjaan (D+E) |  |  |  |  | 1065920.625
| 2.2.2.1.1 Pemasangan 1 m3 Batu Kosong (Aanstamping) untuk Pondasi Gedung | [15 empty] | SE DJBK No. 30 Tahun 2025; Hal 4358
| No | Uraian | Kode | Satuan | Koefisien | Harga Satuan (Rp) | Jumlah Harga (Rp) | No. Sertifikat | TKDN (%) | PDN (%) | BMP (%) | NILAI TKDN (Rp) | NILAI PDN (Rp) | NILAI BMP (Rp) | TOTAL DN (Rp) | LN (Rp)
| A | TENAGA
|  | Pekerja | L.01 | OH | 0.78 | 130000 | 101400 |  |  | 100% |  | 0 | 101400 | 0 | 101400 | 0
|  | Tukang batu/tembok | L.02 | OH | 0.39 | 142000 | 55380 |  |  | 100% |  | 0 | 55380 | 0 | 55380 | 0
|  | Kepala tukang | L.03 | OH | 0.039 | 150000 | 5850 |  |  | 100% |  | 0 | 5850 | 0 | 5850 | 0
|  | Mandor | L.04 | OH | 0.013 | 170000 | 2210 |  |  | 100% |  | 0 | 2210 | 0 | 2210 | 0
[5 empty] | JUMLAH TENAGA KERJA |  | 164840
| B | BAHAN
|  | Batu belah |  | M3 | 1.2 | 245000 | 294000 |  | 0% | 100% |  | 0 | 294000 | 0 | 294000 | 0
|  | Pasir Urug |  | M3 | 0.432 | 200000 | 86400 |  | 0% | 100% |  | 0 | 86400 | 0 | 86400 | 0
[5 empty] | JUMLAH HARGA BAHAN |  | 380400
| C | PERALATAN
JUMLAH HARGA ALAT
| D | Jumlah (A+B+C) |  |  |  |  | 545240 |  | 0% | 100% | 0% | 0 | 545240 | 0 | 545240 | 0 |  | 545240 | OK
| E | Overhead & Profit |  |  | 5% x D |  | 27262 |  | TKDN | PDN | BMP
| F | Harga Satuan Pekerjaan (D+E) |  |  |  |  | 572502
2.3 PEKERJAAN STRUKTUR BAJA
2.3.1 Struktur Atas
2.3.1.1 1 kg Pekerjaan Pemasangan WF
| No | Uraian | Kode | Satuan | Koefisien | Harga Satuan (Rp) | Jumlah Harga (Rp)
| A | TENAGA
|  | Pekerja |  | OH | 0.0375 | 130000 | 4875
|  | Tukang besi/besi beton |  | OH | 0.0125 | 142000 | 1775
|  | Kepala tukang |  | OH | 0.0025 | 150000 | 375
|  | Mandor |  | OH | 0.0008 | 170000 | 136
[5 empty] | JUMLAH TENAGA KERJA |  | 7161
| B | BAHAN
|  | Baja Profil WF |  | kg | 1.15 | 19145.55 | 22017.3825
|  | Kawat Las |  | kg | 0.053 | 45000 | 2385
[5 empty] | JUMLAH HARGA BAHAN |  | 24402.3825
| C | PERALATAN
|  | Alat las Listrik |  | jam | 0.033 | 62002 | 2046.066
|  | Crane Mobile 7 ton |  | jam | 0.0013 | 674300 | 876.59
[5 empty] | JUMLAH HARGA ALAT |  | 2922.656
| D | Jumlah (A+B+C) |  |  |  |  | 34486.0385
| E | Overhead & Profit |  |  | 5% x D |  | 1724.3019
| F | Harga Satuan Pekerjaan (D+E) |  |  |  |  | 36210.3404
Pekerjaan 1 bh Pemasangan Angkur D10
| No | Uraian | Kode | Satuan | Koefisien | Harga Satuan (Rp) | Jumlah Harga (Rp)
| A | TENAGA
|  | Pekerja | L.01 | OH | 0.0406 | 130000 | 5278
|  | Tukang besi/besi beton | L.03 | OH | 0.0406 | 142000 | 5765.2
|  | Kepala tukang | L.03 | OH | 0.0041 | 150000 | 615
|  | Mandor | L.04 | OH | 0.0014 | 170000 | 238
[5 empty] | JUMLAH TENAGA KERJA |  | 11896.2
| B | BAHAN
|  | Angkur D10 |  | bh | 1 | 40000 | 40000
[5 empty] | JUMLAH HARGA BAHAN |  | 40000
| C | PERALATAN
JUMLAH HARGA ALAT
| D | Jumlah (A+B+C) |  |  |  |  | 51896.2
| E | Overhead & Profit |  |  | 5% x D |  | 2594.81
| F | Harga Satuan Pekerjaan (D+E) |  |  |  |  | 54491.01
Pekerjaan 1 bh Pemasangan Baut
| No | Uraian | Kode | Satuan | Koefisien | Harga Satuan (Rp) | Jumlah Harga (Rp)
| A | TENAGA
|  | Pekerja | L.01 | OH | 0.0406 | 130000 | 5278
|  | Tukang besi/besi beton | L.03 | OH | 0.0406 | 142000 | 5765.2
|  | Kepala tukang | L.03 | OH | 0.0041 | 150000 | 615
|  | Mandor | L.04 | OH | 0.0014 | 170000 | 238
[5 empty] | JUMLAH TENAGA KERJA |  | 11896.2
| B | BAHAN
|  | Baut |  | bh | 1 | 15000 | 15000
[5 empty] | JUMLAH HARGA BAHAN |  | 15000
| C | PERALATAN
JUMLAH HARGA ALAT
| D | Jumlah (A+B+C) |  |  |  |  | 26896.2
| E | Overhead & Profit |  |  | 5% x D |  | 1344.81
| F | Harga Satuan Pekerjaan (D+E) |  |  |  |  | 28241.01
DIVISI 3 | 3. PEKERJAAN ARSITEKTUR
3.1 PEKERJAAN PENUTUP ATAP
3.1.2 PEKERJAAN ATAP GENTENG
| 3.1.1.2 Pemasangan 1 m2 Atap Genteng Kodok Karang Pilang (Good Year) | [15 empty] | SE DJBK No. 30 Tahun 2025; Hal 4407
| No | Uraian | Kode | Satuan | Koefisien | Harga Satuan (Rp) | Jumlah Harga (Rp) | No. Sertifikat | TKDN (%) | PDN (%) | BMP (%) | NILAI TKDN (Rp) | NILAI PDN (Rp) | NILAI BMP (Rp) | TOTAL DN (Rp) | LN (Rp)
| A | TENAGA
|  | Pekerja |  | OH | 0.15 | 130000 | 19500 |  |  | 100% |  | 0 | 19500 | 0 | 19500 | 0
|  | Tukang kayu |  | OH | 0.075 | 142000 | 10650 |  |  | 100% |  | 0 | 10650 | 0 | 10650 | 0
|  | Kepala tukang |  | OH | 0.0075 | 150000 | 1125 |  |  | 100% |  | 0 | 1125 | 0 | 1125 | 0
|  | Mandor |  | OH | 0.0025 | 170000 | 425 |  |  | 100% |  | 0 | 425 | 0 | 425 | 0
[5 empty] | JUMLAH TENAGA KERJA |  | 31700
| B | BAHAN
|  | Genteng Kodok Karang Pilang (Good Year) |  | buah | 25 | 4900 | 122500 |  | 0% |  |  | 0 | 0 | 0 | 0 | 122500
[5 empty] | JUMLAH HARGA BAHAN |  | 122500
| C | PERALATAN
JUMLAH HARGA ALAT
| D | Jumlah (A+B+C) |  |  |  |  | 154200 |  | 0% | 20.56% | 0% | 0 | 31700 | 0 | 31700 | 122500 |  | 154200 | OK
| E | Overhead & Profit |  |  | 5% x D |  | 7710 |  | TKDN | PDN | BMP
| F | Harga Satuan Pekerjaan (D+E) |  |  |  |  | 161910
| Pemasangan 1 m’ Nok/Bubungan Kodok Karang Pilang (Good Year) | [15 empty] | SE DJBK No. 30 Tahun 2025; Hal 4409
| No | Uraian | Kode | Satuan | Koefisien | Harga Satuan (Rp) | Jumlah Harga (Rp) | No. Sertifikat | TKDN (%) | PDN (%) | BMP (%) | NILAI TKDN (Rp) | NILAI PDN (Rp) | NILAI BMP (Rp) | TOTAL DN (Rp) | LN (Rp)
| A | TENAGA
|  | Pekerja |  | OH | 0.4 | 130000 | 52000 |  |  | 100% |  | 0 | 52000 | 0 | 52000 | 0
|  | Tukang kayu |  | OH | 0.2 | 142000 | 28400 |  |  | 100% |  | 0 | 28400 | 0 | 28400 | 0
|  | Kepala tukang |  | OH | 0.02 | 150000 | 3000 |  |  | 100% |  | 0 | 3000 | 0 | 3000 | 0
|  | Mandor |  | OH | 0.0067 | 170000 | 1139 |  |  | 100% |  | 0 | 1139 | 0 | 1139 | 0
[5 empty] | JUMLAH TENAGA KERJA |  | 84539
| B | BAHAN
|  | Bubungan Karang Pilang (Good Year) |  | buah | 5 | 16000 | 80000 |  | 0% |  |  | 0 | 0 | 0 | 0 | 80000
|  | Semen Portland |  | kg | 8 | 1450 | 11600 | 1751/SJ-IND.8/TKDN/2/2023 | 89.11% |  |  | 10336.76 | 0 | 0 | 10336.76 | 1263.24
|  | Pasir Pasang |  | m3 | 0.032 | 225000 | 7200 |  | 0% | 100% |  | 0 | 7200 | 0 | 7200 | 0
[5 empty] | JUMLAH HARGA BAHAN |  | 98800
| C | PERALATAN
JUMLAH HARGA ALAT
| D | Jumlah (A+B+C) |  |  |  |  | 183339 |  | 5.638% | 50.04% | 0% | 10336.76 | 91739 | 0 | 102075.76 | 81263.24 |  | 183339 | OK
| E | Overhead & Profit |  |  | 5% x D |  | 9166.95 |  | TKDN | PDN | BMP
| F | Harga Satuan Pekerjaan (D+E) |  |  |  |  | 192505.95
3.1.3 PENUTUP ATAP LAINNYA
Pemasangan 1 m2 Atap Alderon RS Roma
| No | Uraian | Kode | Satuan | Koefisien | Harga Satuan (Rp) | Jumlah Harga (Rp)
| A | TENAGA
|  | Pekerja | L.01 | OH | 0.12 | 130000 | 15600
|  | Tukang | L.02 | OH | 0.06 | 142000 | 8520
|  | Kepala tukang | L.03 | OH | 0.006 | 150000 | 900
|  | Mandor | L.04 | OH | 0.006 | 170000 | 1020
[5 empty] | JUMLAH TENAGA KERJA |  | 26040
| B | BAHAN
|  | Alderon RS Roma |  | m2 | 1.1 | 87000 | 95700
|  | Paku Sekrup |  | m1 | 0.02 | 55000 | 1100
[5 empty] | JUMLAH HARGA BAHAN |  | 96800
| C | PERALATAN
JUMLAH HARGA ALAT
| D | Jumlah (A+B+C) |  |  |  |  | 122840
| E | Overhead & Profit |  |  | 5% x D |  | 6142
| F | Harga Satuan Pekerjaan (D+E) |  |  |  |  | 128982
3.3 PEKERJAAN AKSESORIS ATAP
| Pekerjaan 1 m1 List Plank Aplus (8x200x3000 mm) | [15 empty] | Analisa Sendiri
| No | Uraian | Kode | Satuan | Koefisien | Harga Satuan (Rp) | Jumlah Harga (Rp) | No. Sertifikat | TKDN (%) | PDN (%) | BMP (%) | NILAI TKDN (Rp) | NILAI PDN (Rp) | NILAI BMP (Rp) | TOTAL DN (Rp) | LN (Rp)
| A | TENAGA
|  | Pekerja | L.01 | OH | 0.1 | 130000 | 13000 |  |  | 100% |  | 0 | 13000 | 0 | 13000 | 0
|  | Tukang kayu | L.02 | OH | 0.2 | 142000 | 28400 |  |  | 100% |  | 0 | 28400 | 0 | 28400 | 0
|  | Kepala tukang | L.03 | OH | 0.02 | 150000 | 3000 |  |  | 100% |  | 0 | 3000 | 0 | 3000 | 0
|  | Mandor | L.04 | OH | 0.0067 | 170000 | 1139 |  |  | 100% |  | 0 | 1139 | 0 | 1139 | 0
[5 empty] | JUMLAH TENAGA KERJA |  | 45539
| B | BAHAN
|  | List Plank Aplus |  | m1 | 1.1 | 33000 | 36300 |  | 0% |  |  | 0 | 0 | 0 | 0 | 36300
|  | Plat Siku L 50.50.2,5 |  | m1 | 1.1 | 45333.3333 | 49866.6667 |  | 0% |  |  | 0 | 0 | 0 | 0 | 49866.6667
|  | Akssesoris (perkuatan, las, baut) |  | ls | 10% bahan | 8616.6667 | 8616.6667 |  | 0% |  |  | 0 | 0 | 0 | 0 | 8616.6667
[5 empty] | JUMLAH HARGA BAHAN |  | 94783.3333
| C | PERALATAN
JUMLAH HARGA ALAT
| D | Jumlah (A+B+C) |  |  |  |  | 140322.3333 |  | 0% | 32.45% | 0% | 0 | 45539 | 0 | 45539 | 94783.3333 |  | 140322.3333 | OK
| E | Overhead & Profit |  |  | 5% x D |  | 7016.1167 |  | TKDN | PDN | BMP
| F | Harga Satuan Pekerjaan (D+E) |  |  |  |  | 147338.45
| Pekerjaan 1 m1 Tatab Shera Strip Smooth Texture V-Cut Edge (8x100x3000) | [15 empty] | Analisa Sendiri
| No | Uraian | Kode | Satuan | Koefisien | Harga Satuan (Rp) | Jumlah Harga (Rp) | No. Sertifikat | TKDN (%) | PDN (%) | BMP (%) | NILAI TKDN (Rp) | NILAI PDN (Rp) | NILAI BMP (Rp) | TOTAL DN (Rp) | LN (Rp)
| A | TENAGA
|  | Pekerja | L.01 | OH | 0.1 | 130000 | 13000 |  |  | 100% |  | 0 | 13000 | 0 | 13000 | 0
|  | Tukang kayu | L.02 | OH | 0.2 | 142000 | 28400 |  |  | 100% |  | 0 | 28400 | 0 | 28400 | 0
|  | Kepala tukang | L.03 | OH | 0.02 | 150000 | 3000 |  |  | 100% |  | 0 | 3000 | 0 | 3000 | 0
|  | Mandor | L.04 | OH | 0.0067 | 170000 | 1139 |  |  | 100% |  | 0 | 1139 | 0 | 1139 | 0
[5 empty] | JUMLAH TENAGA KERJA |  | 45539
| B | BAHAN
|  | Tatab Shera Strip Smooth Texture V-Cut Edge (8x100x3000) |  | m1 | 1.1 | 18566.6667 | 20423.3333 |  | 0% |  |  | 0 | 0 | 0 | 0 | 20423.3333
|  | Akssesoris (perkuatan, las, baut) |  | ls | 10% bahan | 2042.3333 | 2042.3333 |  | 0% |  |  | 0 | 0 | 0 | 0 | 2042.3333
[5 empty] | JUMLAH HARGA BAHAN |  | 22465.6667
| C | PERALATAN
JUMLAH HARGA ALAT
| D | Jumlah (A+B+C) |  |  |  |  | 68004.6667 |  | 0% | 66.96% | 0% | 0 | 45539 | 0 | 45539 | 22465.6667 |  | 68004.6667 | OK
| E | Overhead & Profit |  |  | 5% x D |  | 3400.2333 |  | TKDN | PDN | BMP
| F | Harga Satuan Pekerjaan (D+E) |  |  |  |  | 71404.9
3.4 PEKERJAAN WATERPROOFING
| 3.4.3 Pekerjaan 1 m2 Waterproofing Avian No Drop | [15 empty] | SE DJBK No. 30 Tahun 2025; Hal 4436
| No | Uraian | Kode | Satuan | Koefisien | Harga Satuan (Rp) | Jumlah Harga (Rp) | No. Sertifikat | TKDN (%) | PDN (%) | BMP (%) | NILAI TKDN (Rp) | NILAI PDN (Rp) | NILAI BMP (Rp) | TOTAL DN (Rp) | LN (Rp)
| A | TENAGA
|  | Pekerja | L.01 | OH | 0.1 | 130000 | 13000 |  |  | 100% |  | 0 | 13000 | 0 | 13000 | 0
|  | Tukang cat/pelitur | L.02 | OH | 0.1 | 142000 | 14200 |  |  | 100% |  | 0 | 14200 | 0 | 14200 | 0
|  | Kepala tukang | L.03 | OH | 0.01 | 150000 | 1500 |  |  | 100% |  | 0 | 1500 | 0 | 1500 | 0
|  | Mandor | L.04 | OH | 0.0033 | 170000 | 561 |  |  | 100% |  | 0 | 561 | 0 | 561 | 0
[5 empty] | JUMLAH TENAGA KERJA |  | 29261
| B | BAHAN
|  | Avian No Drop |  | kg | 0.34375 | 56950 | 19576.5625 | 10417/SJ-IND.8/TKDN/9/2021 | 49.75% |  |  | 9739.3398 | 0 | 0 | 9739.3398 | 9837.2227
[5 empty] | JUMLAH HARGA BAHAN |  | 19576.5625
| C | PERALATAN
JUMLAH HARGA ALAT
| D | Jumlah (A+B+C) |  |  |  |  | 48837.5625 |  | 19.94% | 59.91% | 0% | 9739.3398 | 29261 | 0 | 39000.3398 | 9837.2227 |  | 48837.5625 | OK
| E | Overhead & Profit |  |  | 5% x D |  | 2441.8781 |  | TKDN | PDN | BMP
| F | Harga Satuan Pekerjaan (D+E) |  |  |  |  | 51279.4406
3.5 PEKERJAAN LANGIT - LANGIT (PLAFOND)
3.5.2 LANGIT - LANGIT (PLAFOND) LAINNYA
| Pemasangan 1 m2 Plafond UPVC Adaron Putih Dof Type AD6002A | [15 empty] | Analisa Sendiri
| No | Uraian | Kode | Satuan | Koefisien | Harga Satuan (Rp) | Jumlah Harga (Rp) | No. Sertifikat | TKDN (%) | PDN (%) | BMP (%) | NILAI TKDN (Rp) | NILAI PDN (Rp) | NILAI BMP (Rp) | TOTAL DN (Rp) | LN (Rp)
| A | TENAGA
|  | Pekerja | L.01 | OH | 0.1 | 130000 | 13000 |  |  | 100% |  | 0 | 13000 | 0 | 13000 | 0
|  | Tukang kayu | L.02 | OH | 0.05 | 142000 | 7100 |  |  | 100% |  | 0 | 7100 | 0 | 7100 | 0
|  | Kepala tukang | L.03 | OH | 0.005 | 150000 | 750 |  |  | 100% |  | 0 | 750 | 0 | 750 | 0
|  | Mandor | L.04 | OH | 0.0017 | 170000 | 289 |  |  | 100% |  | 0 | 289 | 0 | 289 | 0
[5 empty] | JUMLAH TENAGA KERJA |  | 21139
| B | BAHAN
|  | UPVC Adaron Putih Dof Type AD6002A |  | lbr | 1.1 | 72000 | 79200 | 5278/SJ-IND.8/TKDN/10/2022 | 84.89% |  |  | 67232.88 | 0 | 0 | 67232.88 | 11967.12
|  | Screw 25mm |  | pcs | 16.8 | 55 | 924 | 2440/SJ-IND.8/TKDN/6/2021 | 65.48% |  |  | 605.0352 | 0 | 0 | 605.0352 | 318.9648
[5 empty] | JUMLAH HARGA BAHAN |  | 80124
| C | PERALATAN
JUMLAH HARGA ALAT
| D | Jumlah (A+B+C) |  |  |  |  | 101263 |  | 66.99% | 20.88% | 0% | 67837.9152 | 21139 | 0 | 88976.9152 | 12286.0848 |  | 101263 | OK
| E | Overhead & Profit |  |  | 5% x D |  | 5063.15 |  | TKDN | PDN | BMP
| F | Harga Satuan Pekerjaan (D+E) |  |  |  |  | 106326.15
| Pemasangan 1 m’ Lis Plafond Putih 1 | [15 empty] | SE DJBK No. 30 Tahun 2025; Hal 4444
| No | Uraian | Kode | Satuan | Koefisien | Harga Satuan (Rp) | Jumlah Harga (Rp) | No. Sertifikat | TKDN (%) | PDN (%) | BMP (%) | NILAI TKDN (Rp) | NILAI PDN (Rp) | NILAI BMP (Rp) | TOTAL DN (Rp) | LN (Rp)
| A | TENAGA
|  | Pekerja | L.01 | OH | 0.025 | 130000 | 3250 |  |  | 100% |  | 0 | 3250 | 0 | 3250 | 0
|  | Tukang kayu | L.02 | OH | 0.025 | 142000 | 3550 |  |  | 100% |  | 0 | 3550 | 0 | 3550 | 0
|  | Kepala tukang | L.03 | OH | 0.0025 | 150000 | 375 |  |  | 100% |  | 0 | 375 | 0 | 375 | 0
|  | Mandor | L.04 | OH | 0.0008 | 170000 | 136 |  |  | 100% |  | 0 | 136 | 0 | 136 | 0
[5 empty] | JUMLAH TENAGA KERJA |  | 7311
| B | BAHAN
|  | Lis Plafond 1 |  | m | 1.1 | 16000 | 17600 | 11514/SJ-IND.8/TKM/12/2021 | 67.01% |  |  | 11793.76 | 0 | 0 | 11793.76 | 5806.24
|  | Paku skrup |  | kg | 0.01 | 20000 | 200 | 4579/SJ-IND.8/TKDN/7/2021 | 60.25% |  |  | 120.5 | 0 | 0 | 120.5 | 79.5
[5 empty] | JUMLAH HARGA BAHAN |  | 17800
| C | PERALATAN
JUMLAH HARGA ALAT
| D | Jumlah (A+B+C) |  |  |  |  | 25111 |  | 47.45% | 29.11% | 0% | 11914.26 | 7311 | 0 | 19225.26 | 5885.74 |  | 25111 | OK
| E | Overhead & Profit |  |  | 5% x D |  | 1255.55 |  | TKDN | PDN | BMP
| F | Harga Satuan Pekerjaan (D+E) |  |  |  |  | 26366.55
| Pemasangan 1 m’ Lis Plafond Shadowline | [15 empty] | SE DJBK No. 30 Tahun 2025; Hal 4444
| No | Uraian | Kode | Satuan | Koefisien | Harga Satuan (Rp) | Jumlah Harga (Rp) | No. Sertifikat | TKDN (%) | PDN (%) | BMP (%) | NILAI TKDN (Rp) | NILAI PDN (Rp) | NILAI BMP (Rp) | TOTAL DN (Rp) | LN (Rp)
| A | TENAGA
|  | Pekerja | L.01 | OH | 0.025 | 130000 | 3250 |  |  | 100% |  | 0 | 3250 | 0 | 3250 | 0
|  | Tukang kayu | L.02 | OH | 0.025 | 142000 | 3550 |  |  | 100% |  | 0 | 3550 | 0 | 3550 | 0
|  | Kepala tukang | L.03 | OH | 0.0025 | 150000 | 375 |  |  | 100% |  | 0 | 375 | 0 | 375 | 0
|  | Mandor | L.04 | OH | 0.0008 | 170000 | 136 |  |  | 100% |  | 0 | 136 | 0 | 136 | 0
[5 empty] | JUMLAH TENAGA KERJA |  | 7311
| B | BAHAN
|  | Lis Plafond Shadowline |  | m | 1.1 | 5000 | 5500 |  | 67.01% |  |  | 3685.55 | 0 | 0 | 3685.55 | 1814.45
|  | Paku skrup |  | kg | 0.01 | 20000 | 200 | 4579/SJ-IND.8/TKDN/7/2021 | 60.25% |  |  | 120.5 | 0 | 0 | 120.5 | 79.5
[5 empty] | JUMLAH HARGA BAHAN |  | 5700
| C | PERALATAN
JUMLAH HARGA ALAT
| D | Jumlah (A+B+C) |  |  |  |  | 13011 |  | 29.25% | 56.19% | 0% | 3806.05 | 7311 | 0 | 11117.05 | 1893.95 |  | 13011 | OK
| E | Overhead & Profit |  |  | 5% x D |  | 650.55 |  | TKDN | PDN | BMP
| F | Harga Satuan Pekerjaan (D+E) |  |  |  |  | 13661.55
| Pemasangan 1 m2 Penutup Plafond Gypsum 9mm APLUS | [15 empty] | SE DJBK No. 30 Tahun 2025, Hal 4439
| No | Uraian | Kode | Satuan | Koefisien | Harga Satuan (Rp) | Jumlah Harga (Rp) | No. Sertifikat | TKDN (%) | PDN (%) | BMP (%) | NILAI TKDN (Rp) | NILAI PDN (Rp) | NILAI BMP (Rp) | TOTAL DN (Rp) | LN (Rp)
| A | TENAGA
|  | Pekerja | L.01 | OH | 0.1 | 130000 | 13000 |  |  | 100% |  | 0 | 13000 | 0 | 13000 | 0
|  | Tukang kayu | L.02 | OH | 0.05 | 142000 | 7100 |  |  | 100% |  | 0 | 7100 | 0 | 7100 | 0
|  | Kepala tukang | L.03 | OH | 0.005 | 150000 | 750 |  |  | 100% |  | 0 | 750 | 0 | 750 | 0
|  | Mandor | L.04 | OH | 0.0017 | 170000 | 289 |  |  | 100% |  | 0 | 289 | 0 | 289 | 0
[5 empty] | JUMLAH TENAGA KERJA |  | 21139
| B | BAHAN
|  | Papan Gypsum 9mm APLUS |  | lbr | 0.364 | 45000 | 16380 |  | 0% |  |  | 0 | 0 | 0 | 0 | 16380
|  | Paku skrup |  | kg | 0.11 | 55000 | 6050 |  | 0% |  |  | 0 | 0 | 0 | 0 | 6050
[5 empty] | JUMLAH HARGA BAHAN |  | 22430
| C | PERALATAN
JUMLAH HARGA ALAT
| D | Jumlah (A+B+C) |  |  |  |  | 43569 |  | 0% | 48.52% | 0% | 0 | 21139 | 0 | 21139 | 22430 |  | 43569 | OK
| E | Overhead & Profit |  |  | 5% x D |  | 2178.45 |  | TKDN | PDN | BMP
| F | Harga Satuan Pekerjaan (D+E) |  |  |  |  | 45747.45
| Pemasangan 1 m2 Penutup Plafond Gypsum 9mm APLUS WR | [15 empty] | SE DJBK No. 30 Tahun 2025, Hal 4439
| No | Uraian | Kode | Satuan | Koefisien | Harga Satuan (Rp) | Jumlah Harga (Rp) | No. Sertifikat | TKDN (%) | PDN (%) | BMP (%) | NILAI TKDN (Rp) | NILAI PDN (Rp) | NILAI BMP (Rp) | TOTAL DN (Rp) | LN (Rp)
| A | TENAGA
|  | Pekerja | L.01 | OH | 0.1 | 130000 | 13000 |  |  | 100% |  | 0 | 13000 | 0 | 13000 | 0
|  | Tukang kayu | L.02 | OH | 0.05 | 142000 | 7100 |  |  | 100% |  | 0 | 7100 | 0 | 7100 | 0
|  | Kepala tukang | L.03 | OH | 0.005 | 150000 | 750 |  |  | 100% |  | 0 | 750 | 0 | 750 | 0
|  | Mandor | L.04 | OH | 0.0017 | 170000 | 289 |  |  | 100% |  | 0 | 289 | 0 | 289 | 0
[5 empty] | JUMLAH TENAGA KERJA |  | 21139
| B | BAHAN
|  | Papan Gypsum 9mm APLUS WR |  | lbr | 0.364 | 89000 | 32396 |  | 0% |  |  | 0 | 0 | 0 | 0 | 32396
|  | Paku skrup |  | kg | 0.11 | 55000 | 6050 |  | 0% |  |  | 0 | 0 | 0 | 0 | 6050
[5 empty] | JUMLAH HARGA BAHAN |  | 38446
| C | PERALATAN
JUMLAH HARGA ALAT
| D | Jumlah (A+B+C) |  |  |  |  | 59585 |  | 0% | 35.48% | 0% | 0 | 21139 | 0 | 21139 | 38446 |  | 59585 | OK
| E | Overhead & Profit |  |  | 5% x D |  | 2979.25 |  | TKDN | PDN | BMP
| F | Harga Satuan Pekerjaan (D+E) |  |  |  |  | 62564.25
3.5.3 RANGKA LANGIT - LANGIT (PLAFOND) LAINNYA
| Pemasangan 1 m² Rangka Plafond Hollow Galvalume 40.40 mm, Modul 60x60 cm | [15 empty] | Analisa Sendiri
| No | Uraian | Kode | Satuan | Koefisien | Harga Satuan (Rp) | Jumlah Harga (Rp) | No. Sertifikat | TKDN (%) | PDN (%) | BMP (%) | NILAI TKDN (Rp) | NILAI PDN (Rp) | NILAI BMP (Rp) | TOTAL DN (Rp) | LN (Rp)
| A | TENAGA
|  | Pekerja | L.01 | OH | 0.35 | 130000 | 45500 |  |  | 100% |  | 0 | 45500 | 0 | 45500 | 0
|  | Tukang Aluminium | L.02 | OH | 0.35 | 142000 | 49700 |  |  | 100% |  | 0 | 49700 | 0 | 49700 | 0
|  | Kepala Tukang | L.03 | OH | 0.035 | 150000 | 5250 |  |  | 100% |  | 0 | 5250 | 0 | 5250 | 0
|  | Mandor | L.04 | OH | 0.0117 | 170000 | 1989 |  |  | 100% |  | 0 | 1989 | 0 | 1989 | 0
[5 empty] | JUMLAH TENAGA KERJA |  | 102439 | [11 empty] | Analisa
| B | BAHAN | [18 empty] | luasan | kebutuhan per m2
|  | Rangka Metal Hollow (40 x 40 mm) |  | m1 | 4 | 8750 | 35000 |  | 0% |  |  | 0 | 0 | 0 | 0 | 35000 |  |  | panjang | 366.51 | 72 | 5.5995
|  | Sekrup 25 mm |  | pcs | 10.3 | 55 | 566.5 |  | 0% |  |  | 0 | 0 | 0 | 0 | 566.5 |  |  | jumlah skrup | 672 | 72 | 10.2667
|  | Aksesoris (Perkuatan, paku, ramset dll) |  | 10% bahan | 0.1 | 35566.5 | 3556.65 |  | 0% |  |  | 0 | 0 | 0 | 0 | 3556.65
[5 empty] | JUMLAH HARGA BAHAN |  | 39123.15
| C | PERALATAN
JUMLAH HARGA ALAT
| D | Jumlah (A+B+C) |  |  |  |  | 141562.15 |  | 0% | 72.36% | 0% | 0 | 102439 | 0 | 102439 | 39123.15 |  | 141562.15 | OK
| E | Overhead & Profit |  |  | 5% x D |  | 7078.1075 |  | TKDN | PDN | BMP
| F | Harga Satuan Pekerjaan (D+E) |  |  |  |  | 148640.2575
3.6 PEKERJAAN PASANGAN DINDING
3.6.4 PEKERJAAN DINDING BATA RINGAN
| 3.6.4.2 Pemasangan 1m2 Dinding Bata Ringan Tebal 10 cm dengan Mortar Siap Pakai | [15 empty] | Analisa Sendiri ( DARI AHSP BADUNG)
| No | Uraian | Kode | Satuan | Koefisien | Harga Satuan (Rp) | Jumlah Harga (Rp) | No. Sertifikat | TKDN (%) | PDN (%) | BMP (%) | NILAI TKDN (Rp) | NILAI PDN (Rp) | NILAI BMP (Rp) | TOTAL DN (Rp) | LN (Rp)
| A | TENAGA
|  | Pekerja | L.01 | OH | 0.1667 | 130000 | 21671 |  |  | 100% |  | 0 | 21671 | 0 | 21671 | 0
|  | Tukang batu/tembok | L.03 | OH | 0.0833 | 142000 | 11828.6 |  |  | 100% |  | 0 | 11828.6 | 0 | 11828.6 | 0
|  | Kepala tukang | L.03 | OH | 0.0083 | 150000 | 1245 |  |  | 100% |  | 0 | 1245 | 0 | 1245 | 0
|  | Mandor | L.04 | OH | 0.0028 | 170000 | 476 |  |  | 100% |  | 0 | 476 | 0 | 476 | 0
[5 empty] | JUMLAH TENAGA KERJA |  | 35220.6
| B | BAHAN
|  | Bata ringan Grand Elephant 10 cm |  | bh | 8.75 | 10440 | 91350 | 6161/SJ-IND.8/E-TKDN/7/2024 | 83.05% |  |  | 75866.175 | 0 | 0 | 75866.175 | 15483.825 |  |  |  | Daya sebar produk
|  | Perekat Bata Ringan |  | kg | 6.875 | 1950 | 13406.25 | 6548/SJ-IND.8/TKDN/7/2021 | 73.62% |  |  | 9869.6812 | 0 | 0 | 9869.6812 | 3536.5688 |  |  |  | 4
[5 empty] | JUMLAH HARGA BAHAN |  | 104756.25
| C | PERALATAN
JUMLAH HARGA ALAT
| D | Jumlah (A+B+C) |  |  |  |  | 139976.85 |  | 61.25% | 25.16% | 0% | 85735.8562 | 35220.6 | 0 | 120956.4562 | 19020.3937 |  | 139976.85 | OK
| E | Overhead & Profit |  |  | 5% x D |  | 6998.8425 |  | TKDN | PDN | BMP
| F | Harga Satuan Pekerjaan (D+E) |  |  |  |  | 146975.6925
3.6.5 PEKERJAAN DINDING BATAKO
| 3.6.5.1 Pemasangan 1 m2 Dinding Batako dengan Mortar tipe s,f'c 12,5 Mpa ( Setara Campuran 1SP : 3PP ) | [15 empty] | SE DJBK No. 30 Tahun 2025; Hal 4458 (Modifikasi)
| No | Uraian | Kode | Satuan | Koefisien | Harga Satuan (Rp) | Jumlah Harga (Rp) | No. Sertifikat | TKDN (%) | PDN (%) | BMP (%) | NILAI TKDN (Rp) | NILAI PDN (Rp) | NILAI BMP (Rp) | TOTAL DN (Rp) | LN (Rp)
| A | TENAGA
|  | Pekerja | L.01 | OH | 0.1818 | 130000 | 23634 |  |  | 100% |  | 0 | 23634 | 0 | 23634 | 0
|  | Tukang batu/tembok | L.02 | OH | 0.0909 | 142000 | 12907.8 |  |  | 100% |  | 0 | 12907.8 | 0 | 12907.8 | 0
|  | Kepala tukang | L.03 | OH | 0.0091 | 150000 | 1365 |  |  | 100% |  | 0 | 1365 | 0 | 1365 | 0
|  | Mandor | L.04 | OH | 0.003 | 170000 | 510 |  |  | 100% |  | 0 | 510 | 0 | 510 | 0
[5 empty] | JUMLAH TENAGA KERJA |  | 38416.8
| B | BAHAN
|  | Batako |  | M3 | 14 | 2700 | 37800 | 10977/SJ-IND.8/TKDN/11/2021 | 89.73% |  |  | 33917.94 | 0 | 0 | 33917.94 | 3882.06
|  | Semen Portland |  | Kg | 30.95 | 1450 | 44877.5 | 1751/SJ-IND.8/TKDN/2/2023 | 89.11% |  |  | 39990.3403 | 0 | 0 | 39990.3403 | 4887.1597
|  | Pasir pasang |  | M3 | 0.091 | 225000 | 20475 |  | 0% | 100% |  | 0 | 20475 | 0 | 20475 | 0 |  |  | Catatan: | Besi angkur dihilangkan, karena penggunaan batako hanya digunakan sebagai bekisting pada sloof/tie beam
[5 empty] | JUMLAH HARGA BAHAN |  | 103152.5
| C | PERALATAN
JUMLAH HARGA ALAT
| D | Jumlah (A+B+C) |  |  |  |  | 141569.3 |  | 52.21% | 41.6% | 0% | 73908.2803 | 58891.8 | 0 | 132800.0802 | 8769.2197 |  | 141569.3 | OK
| E | Overhead & Profit |  |  | 5% x D |  | 7078.465 |  | TKDN | PDN | BMP
| F | Harga Satuan Pekerjaan (D+E) |  |  |  |  | 148647.765
3.7 PEKERJAAN PLESTERAN DAN ACIAN
| 3.7.2 Pemasangan 1 m² Plesteran 1SP : 2PP tebal 15 mm | [15 empty] | SE DJBK No. 30 Tahun 2025; Hal 4460
| No | Uraian | Kode | Satuan | Koefisien | Harga Satuan (Rp) | Jumlah Harga (Rp) | No. Sertifikat | TKDN (%) | PDN (%) | BMP (%) | NILAI TKDN (Rp) | NILAI PDN (Rp) | NILAI BMP (Rp) | TOTAL DN (Rp) | LN (Rp)
| A | TENAGA
|  | Pekerja | L.01 | OH | 0.2 | 130000 | 26000 |  |  | 100% |  | 0 | 26000 | 0 | 26000 | 0
|  | Tukang batu/tembok | L.02 | OH | 0.1 | 142000 | 14200 |  |  | 100% |  | 0 | 14200 | 0 | 14200 | 0
|  | Kepala tukang | L.03 | OH | 0.01 | 150000 | 1500 |  |  | 100% |  | 0 | 1500 | 0 | 1500 | 0
|  | Mandor | L.04 | OH | 0.0033 | 170000 | 561 |  |  | 100% |  | 0 | 561 | 0 | 561 | 0
[5 empty] | JUMLAH TENAGA KERJA |  | 42261
| B | BAHAN
|  | Semen Portland |  | kg | 10.224 | 1450 | 14824.8 | 1751/SJ-IND.8/TKDN/2/2023 | 89.11% |  |  | 13210.3793 | 0 | 0 | 13210.3793 | 1614.4207
|  | Pasir Pasang |  | m3 | 0.02 | 225000 | 4500 |  | 0% | 100% |  | 0 | 4500 | 0 | 4500 | 0
[5 empty] | JUMLAH HARGA BAHAN |  | 19324.8
| C | PERALATAN
JUMLAH HARGA ALAT
| D | Jumlah (A+B+C) |  |  |  |  | 61585.8 |  | 21.45% | 75.93% | 0% | 13210.3793 | 46761 | 0 | 59971.3793 | 1614.4207 |  | 61585.8 | OK
| E | Overhead & Profit |  |  | 5% x D |  | 3079.29 |  | TKDN | PDN | BMP
| F | Harga Satuan Pekerjaan (D+E) |  |  |  |  | 64665.09
| 3.7.5 Pemasangan 1 m² Plesteran 1SP : 5PP tebal 15 mm | [15 empty] | SE DJBK No. 30 Tahun 2025; Hal 4462
| No | Uraian | Kode | Satuan | Koefisien | Harga Satuan (Rp) | Jumlah Harga (Rp) | No. Sertifikat | TKDN (%) | PDN (%) | BMP (%) | NILAI TKDN (Rp) | NILAI PDN (Rp) | NILAI BMP (Rp) | TOTAL DN (Rp) | LN (Rp)
| A | TENAGA
|  | Pekerja | L.01 | OH | 0.2 | 130000 | 26000 |  |  | 100% |  | 0 | 26000 | 0 | 26000 | 0
|  | Tukang batu/tembok | L.02 | OH | 0.1 | 142000 | 14200 |  |  | 100% |  | 0 | 14200 | 0 | 14200 | 0
|  | Kepala tukang | L.03 | OH | 0.01 | 150000 | 1500 |  |  | 100% |  | 0 | 1500 | 0 | 1500 | 0
|  | Mandor | L.04 | OH | 0.0033 | 170000 | 561 |  |  | 100% |  | 0 | 561 | 0 | 561 | 0
[5 empty] | JUMLAH TENAGA KERJA |  | 42261
| B | BAHAN
|  | Semen Portland |  | kg | 5.184 | 1450 | 7516.8 | 1751/SJ-IND.8/TKDN/2/2023 | 89.11% |  |  | 6698.2205 | 0 | 0 | 6698.2205 | 818.5795
|  | Pasir Pasang |  | m3 | 0.026 | 225000 | 5850 |  | 0% | 100% |  | 0 | 5850 | 0 | 5850 | 0
[5 empty] | JUMLAH HARGA BAHAN |  | 13366.8
| C | PERALATAN
JUMLAH HARGA ALAT
| D | Jumlah (A+B+C) |  |  |  |  | 55627.8 |  | 12.04% | 86.49% | 0% | 6698.2205 | 48111 | 0 | 54809.2205 | 818.5795 |  | 55627.8 | OK
| E | Overhead & Profit |  |  | 5% x D |  | 2781.39 |  | TKDN | PDN | BMP
| F | Harga Satuan Pekerjaan (D+E) |  |  |  |  | 58409.19
| 3.7.7 Pemasangan 1 m² Plesteran Mortar Siap Pakai Tebal 10 mm | [15 empty] | Analisa Sendiri
| No | Uraian | Kode | Satuan | Koefisien | Harga Satuan (Rp) | Jumlah Harga (Rp) | No. Sertifikat | TKDN (%) | PDN (%) | BMP (%) | NILAI TKDN (Rp) | NILAI PDN (Rp) | NILAI BMP (Rp) | TOTAL DN (Rp) | LN (Rp)
| A | TENAGA
|  | Pekerja | L.01 | OH | 0.1667 | 130000 | 21671 |  |  | 100% |  | 0 | 21671 | 0 | 21671 | 0
|  | Tukang batu/tembok | L.02 | OH | 0.083 | 142000 | 11786 |  |  | 100% |  | 0 | 11786 | 0 | 11786 | 0
|  | Kepala tukang | L.03 | OH | 0.0083 | 150000 | 1245 |  |  | 100% |  | 0 | 1245 | 0 | 1245 | 0
|  | Mandor | L.04 | OH | 0.0028 | 170000 | 476 |  |  | 100% |  | 0 | 476 | 0 | 476 | 0
[5 empty] | JUMLAH TENAGA KERJA |  | 35178
| B | BAHAN | [16 empty] | Daya sebar produk
|  | Semen Plesteran GE |  | kg | 17.6 | 1940 | 34144 | 6549/SJ-IND.8/TKDN/7/2021 | 90% |  |  | 30729.6 | 0 | 0 | 30729.6 | 3414.4 |  |  | 17.6
[5 empty] | JUMLAH HARGA BAHAN |  | 34144
| C | PERALATAN
JUMLAH HARGA ALAT
| D | Jumlah (A+B+C) |  |  |  |  | 69322 |  | 44.33% | 50.75% | 0% | 30729.6 | 35178 | 0 | 65907.6 | 3414.4 |  | 69322 | OK
| E | Overhead & Profit |  |  | 5% x D |  | 3466.1 |  | TKDN | PDN | BMP
| F | Harga Satuan Pekerjaan (D+E) |  |  |  |  | 72788.1
82227.75
| Pemasangan 1 m² Acian dengan Semen Mortar |  |  |  | 0.55 | [11 empty] | Analisa Sendiri
| No | Uraian | Kode | Satuan | Koefisien | Harga Satuan (Rp) | Jumlah Harga (Rp) | No. Sertifikat | TKDN (%) | PDN (%) | BMP (%) | NILAI TKDN (Rp) | NILAI PDN (Rp) | NILAI BMP (Rp) | TOTAL DN (Rp) | LN (Rp)
| A | TENAGA
|  | Pekerja | L.01 | OH | 0.2 | 130000 | 26000 |  |  | 100% |  | 0 | 26000 | 0 | 26000 | 0
|  | Tukang batu/tembok | L.02 | OH | 0.1 | 142000 | 14200 |  |  | 100% |  | 0 | 14200 | 0 | 14200 | 0
|  | Kepala tukang | L.03 | OH | 0.01 | 150000 | 1500 |  |  | 100% |  | 0 | 1500 | 0 | 1500 | 0
|  | Mandor | L.04 | OH | 0.0033 | 170000 | 561 |  |  | 100% |  | 0 | 561 | 0 | 561 | 0
[5 empty] | JUMLAH TENAGA KERJA |  | 42261
| B | BAHAN | [16 empty] | Daya sebar produk
|  | Semen Acian GE |  | kg | 2.2 | 2125 | 4675 | 6605/SJ-IND.8/TKDN/7/2021 | 69.34% |  |  | 3241.645 | 0 | 0 | 3241.645 | 1433.355 |  |  | 2.2
[5 empty] | JUMLAH HARGA BAHAN |  | 4675
| C | PERALATAN
JUMLAH HARGA ALAT
| D | Jumlah (A+B+C) |  |  |  |  | 46936 |  | 6.907% | 90.04% | 0% | 3241.645 | 42261 | 0 | 45502.645 | 1433.355 |  | 46936 | OK
| E | Overhead & Profit |  |  | 5% x D |  | 2346.8 |  | TKDN | PDN | BMP
| F | Harga Satuan Pekerjaan (D+E) |  |  |  |  | 49282.8
54927.895
| 3.7.8 Pemasangan 1 m² Acian | [15 empty] | SE DJBK No. 30 Tahun 2025; Hal 4463
| No | Uraian | Kode | Satuan | Koefisien | Harga Satuan (Rp) | Jumlah Harga (Rp) | No. Sertifikat | TKDN (%) | PDN (%) | BMP (%) | NILAI TKDN (Rp) | NILAI PDN (Rp) | NILAI BMP (Rp) | TOTAL DN (Rp) | LN (Rp)
| A | TENAGA
|  | Pekerja | L.01 | OH | 0.2 | 130000 | 26000 |  |  | 100% |  | 0 | 26000 | 0 | 26000 | 0
|  | Tukang batu/tembok | L.02 | OH | 0.1 | 142000 | 14200 |  |  | 100% |  | 0 | 14200 | 0 | 14200 | 0
|  | Kepala tukang | L.03 | OH | 0.01 | 150000 | 1500 |  |  | 100% |  | 0 | 1500 | 0 | 1500 | 0
|  | Mandor | L.04 | OH | 0.0033 | 170000 | 561 |  |  | 100% |  | 0 | 561 | 0 | 561 | 0
[5 empty] | JUMLAH TENAGA KERJA |  | 42261
| B | BAHAN
|  | Semen Portland |  | kg | 3.25 | 1450 | 4712.5 | 1751/SJ-IND.8/TKDN/2/2023 | 89.11% |  |  | 4199.3088 | 0 | 0 | 4199.3088 | 513.1912
[5 empty] | JUMLAH HARGA BAHAN |  | 4712.5
| C | PERALATAN
JUMLAH HARGA ALAT
| D | Jumlah (A+B+C) |  |  |  |  | 46973.5 |  | 8.94% | 89.97% | 0% | 4199.3088 | 42261 | 0 | 46460.3087 | 513.1912 |  | 46973.5 | OK
| E | Overhead & Profit |  |  | 5% x D |  | 2348.675 |  | TKDN | PDN | BMP
| F | Harga Satuan Pekerjaan (D+E) |  |  |  |  | 49322.175
3.8 PEKERJAAN PENGECATAN DAN PELITURAN
| Pengikisian/Pengerokan 1 m2 Permukaan Cat Lama | [15 empty] | Analisa Sendiri
| No | Uraian | Kode | Satuan | Koefisien | Harga Satuan (Rp) | Jumlah Harga (Rp) | No. Sertifikat | TKDN (%) | PDN (%) | BMP (%) | NILAI TKDN (Rp) | NILAI PDN (Rp) | NILAI BMP (Rp) | TOTAL DN (Rp) | LN (Rp)
| A | TENAGA
|  | Pekerja | L.01 | OH | 0.15 | 130000 | 19500 |  |  | 100% |  | 0 | 19500 | 0 | 19500 | 0
|  | Mandor | L.04 | OH | 0.0075 | 170000 | 1275 |  |  | 100% |  | 0 | 1275 | 0 | 1275 | 0
[5 empty] | JUMLAH TENAGA KERJA |  | 20775
| B | BAHAN | [16 empty] | Daya Sebar Produk
|  | Soda Api |  | kg | 0.05 | 20000 | 1000 | https://tkdn.kemenperin.go.id/sertifikat_perush.php?id=vqUH9qalfsZtbUNxr_FTaBzIcQ11dCMcjVMHKpkQJeU,&id_siinas=_LUrI-EIhzWxQNi_shCHFn8xYNT69MFoJ9s1FJ98RSg, | 59.95% |  | 3% | 599.5 | 0 | 30 | 629.5 | 370.5 |  |  | 0.30556
[5 empty] | JUMLAH HARGA BAHAN |  | 1000
| C | PERALATAN
JUMLAH HARGA ALAT
| D | Jumlah (A+B+C) |  |  |  |  | 21775 |  | 2.753% | 95.41% | 0.1378% | 599.5 | 20775 | 30 | 21404.5 | 370.5 |  | 21775 | OK
| E | Overhead & Profit |  |  | 5% x D |  | 1088.75 |  | TKDN | PDN | BMP
| F | Harga Satuan Pekerjaan (D+E) |  |  |  |  | 22863.75
| Pengecatan 1 m2 Kayu Semen dengan Avian WoodEco Woodstain | [15 empty] | Analisa Sendiri
| No | Uraian | Kode | Satuan | Koefisien | Harga Satuan (Rp) | Jumlah Harga (Rp) | No. Sertifikat | TKDN (%) | PDN (%) | BMP (%) | NILAI TKDN (Rp) | NILAI PDN (Rp) | NILAI BMP (Rp) | TOTAL DN (Rp) | LN (Rp)
| A | TENAGA
|  | Pekerja | L.01 | OH | 0.0625 | 130000 | 8125 |  |  | 100% |  | 0 | 8125 | 0 | 8125 | 0
|  | Tukang cat/pelitur | L.02 | OH | 0.0625 | 142000 | 8875 |  |  | 100% |  | 0 | 8875 | 0 | 8875 | 0
|  | Kepala tukang | L.03 | OH | 0.0063 | 150000 | 945 |  |  | 100% |  | 0 | 945 | 0 | 945 | 0
|  | Mandor | L.04 | OH | 0.0021 | 170000 | 357 |  |  | 100% |  | 0 | 357 | 0 | 357 | 0
[5 empty] | JUMLAH TENAGA KERJA |  | 18302
| B | BAHAN | [16 empty] | Daya Sebar Produk
|  | WoodEco Woodstain |  | ltr | 0.22917 | 110777.78 | 25386.5746 | https://tkdn.kemenperin.go.id/sertifikat_perush.php?id=vqUH9qalfsZtbUNxr_FTaBzIcQ11dCMcjVMHKpkQJeU,&id_siinas=_LUrI-EIhzWxQNi_shCHFn8xYNT69MFoJ9s1FJ98RSg, | 59.95% |  | 3% | 15219.2515 | 0 | 761.5972 | 15980.8487 | 9405.7259 |  |  | 0.30556
[5 empty] | JUMLAH HARGA BAHAN |  | 25386.5746
| C | PERALATAN
JUMLAH HARGA ALAT
| D | Jumlah (A+B+C) |  |  |  |  | 43688.5746 |  | 34.84% | 41.89% | 1.743% | 15219.2515 | 18302 | 761.5972 | 34282.8487 | 9405.7259 |  | 43688.5746 | OK
| E | Overhead & Profit |  |  | 5% x D |  | 2184.4287 |  | TKDN | PDN | BMP
| F | Harga Satuan Pekerjaan (D+E) |  |  |  |  | 45873.0033
| Pengecatan 1 m2 tembok baru Interior Avitex Emulsion | [15 empty] | Analisa Sendiri
| No | Uraian | Kode | Satuan | Koefisien | Harga Satuan (Rp) | Jumlah Harga (Rp) | No. Sertifikat | TKDN (%) | PDN (%) | BMP (%) | NILAI TKDN (Rp) | NILAI PDN (Rp) | NILAI BMP (Rp) | TOTAL DN (Rp) | LN (Rp)
| A | TENAGA
|  | Pekerja | L.01 | OH | 0.0667 | 130000 | 8671 |  |  | 100% |  | 0 | 8671 | 0 | 8671 | 0
|  | Tukang cat/pelitur | L.02 | OH | 0.0667 | 142000 | 9471.4 |  |  | 100% |  | 0 | 9471.4 | 0 | 9471.4 | 0
|  | Kepala tukang | L.03 | OH | 0.0067 | 150000 | 1005 |  |  | 100% |  | 0 | 1005 | 0 | 1005 | 0
|  | Mandor | L.04 | OH | 0.0022 | 170000 | 374 |  |  | 100% |  | 0 | 374 | 0 | 374 | 0
[5 empty] | JUMLAH TENAGA KERJA |  | 19521.4
| B | BAHAN | [16 empty] | Daya Sebar Produk
|  | Avitex Alkali Resisting Primer |  | ltr | 0.1 | 32409.52 | 3240.952 | https://tkdn.kemenperin.go.id/sertifikat_perush.php?id=vqUH9qalfsZtbUNxr_FTaBzIcQ11dCMcjVMHKpkQJeU,&id_siinas=_LUrI-EIhzWxQNi_shCHFn8xYNT69MFoJ9s1FJ98RSg, | 57.07% |  | 3% | 1849.6113 | 0 | 97.2286 | 1946.8399 | 1294.1121 |  |  | 0.11
|  | Avitex Emulsion |  | ltr | 0.26 | 27128 | 7053.28 | https://tkdn.kemenperin.go.id/sertifikat_perush.php?id=xaYIFIkPuQeZp2UfvjIscGHONHTGBh9Yb8ssqEx22UU,&hal=klX2oEBg04UI7vv5OAy8R1M-WlA9XDHcZTDaOqLsRQU, | 54.81% |  | 3% | 3865.9028 | 0 | 211.5984 | 4077.5012 | 2975.7788 |  |  | 0.18333
[5 empty] | JUMLAH HARGA BAHAN |  | 10294.232
| C | PERALATAN
JUMLAH HARGA ALAT
| D | Jumlah (A+B+C) |  |  |  |  | 29815.632 |  | 19.17% | 65.47% | 1.036% | 5715.5141 | 19521.4 | 308.827 | 25545.741 | 4269.891 |  | 29815.632 | OK
| E | Overhead & Profit |  |  | 5% x D |  | 1490.7816 |  | TKDN | PDN | BMP
| F | Harga Satuan Pekerjaan (D+E) |  |  |  |  | 31306.4136
| Pengecatan 1 m2 tembok baru eksterior Avitex Exterior | [15 empty] | Analisa Sendiri
| No | Uraian | Kode | Satuan | Koefisien | Harga Satuan (Rp) | Jumlah Harga (Rp) | No. Sertifikat | TKDN (%) | PDN (%) | BMP (%) | NILAI TKDN (Rp) | NILAI PDN (Rp) | NILAI BMP (Rp) | TOTAL DN (Rp) | LN (Rp)
| A | TENAGA
|  | Pekerja | L.01 | OH | 0.0769 | 130000 | 9997 |  |  | 100% |  | 0 | 9997 | 0 | 9997 | 0
|  | Tukang cat/pelitur | L.02 | OH | 0.0769 | 142000 | 10919.8 |  |  | 100% |  | 0 | 10919.8 | 0 | 10919.8 | 0
|  | Kepala tukang | L.03 | OH | 0.0077 | 150000 | 1155 |  |  | 100% |  | 0 | 1155 | 0 | 1155 | 0
|  | Mandor | L.04 | OH | 0.0026 | 170000 | 442 |  |  | 100% |  | 0 | 442 | 0 | 442 | 0
[5 empty] | JUMLAH TENAGA KERJA |  | 22513.8
| B | BAHAN | [16 empty] | Daya Sebar Produk
|  | Avitex Alkali Resisting Primer |  | ltr | 0.1 | 32409.52 | 3240.952 | https://tkdn.kemenperin.go.id/sertifikat_perush.php?id=vqUH9qalfsZtbUNxr_FTaBzIcQ11dCMcjVMHKpkQJeU,&id_siinas=_LUrI-EIhzWxQNi_shCHFn8xYNT69MFoJ9s1FJ98RSg, | 57.07% |  | 3% | 1849.6113 | 0 | 97.2286 | 1946.8399 | 1294.1121 |  |  | 0.11
|  | Avitex Exterior |  | ltr | 0.26 | 31800 | 8268 | https://tkdn.kemenperin.go.id/sertifikat_perush.php?id=xaYIFIkPuQeZp2UfvjIscGHONHTGBh9Yb8ssqEx22UU,&hal=klX2oEBg04UI7vv5OAy8R1M-WlA9XDHcZTDaOqLsRQU, | 58.66% |  | 3% | 4850.1742 | 0 | 248.04 | 5098.2142 | 3169.7858 |  |  | 0.22
[5 empty] | JUMLAH HARGA BAHAN |  | 11508.952
| C | PERALATAN
JUMLAH HARGA ALAT
| D | Jumlah (A+B+C) |  |  |  |  | 34022.752 |  | 19.69% | 66.17% | 1.015% | 6699.7855 | 22513.8 | 345.2686 | 29558.854 | 4463.898 |  | 34022.752 | OK
| E | Overhead & Profit |  |  | 5% x D |  | 1701.1376 |  | TKDN | PDN | BMP
| F | Harga Satuan Pekerjaan (D+E) |  |  |  |  | 35723.8896
| 3.8.16 Pengecatan 1 m2 Cat Besi Zinchromate dengan Avian | [15 empty] | Analisa Sendiri
| No | Uraian | Kode | Satuan | Koefisien | Harga Satuan (Rp) | Jumlah Harga (Rp) | No. Sertifikat | TKDN (%) | PDN (%) | BMP (%) | NILAI TKDN (Rp) | NILAI PDN (Rp) | NILAI BMP (Rp) | TOTAL DN (Rp) | LN (Rp)
| A | TENAGA
|  | Pekerja | L.01 | OH | 0.02 | 130000 | 2600 |  |  | 100% |  | 0 | 2600 | 0 | 2600 | 0
|  | Tukang Cat/Pelitur | L.02 | OH | 0.2 | 142000 | 28400 |  |  | 100% |  | 0 | 28400 | 0 | 28400 | 0
|  | Kepala tukang | L.03 | OH | 0.02 | 150000 | 3000 |  |  | 100% |  | 0 | 3000 | 0 | 3000 | 0
|  | Mandor | L.04 | OH | 0.0067 | 170000 | 1139 |  |  | 100% |  | 0 | 1139 | 0 | 1139 | 0
[5 empty] | JUMLAH TENAGA KERJA |  | 35139
| B | BAHAN | [16 empty] | Daya Sebar Produk
|  | Avian Cling Zinc Chromate |  | kg | 0.0786 | 36980 | 2906.628 | https://tkdn.kemenperin.go.id/sertifikat_perush.php?id=vqUH9qalfsZtbUNxr_FTaBzIcQ11dCMcjVMHKpkQJeU,&id_siinas=_LUrI-EIhzWxQNi_shCHFn8xYNT69MFoJ9s1FJ98RSg, | 36.28% |  | 3% | 1054.5246 | 0 | 87.1988 | 1141.7235 | 1764.9045 |  |  | 0.078571
|  | Avian Cling |  | ltr | 0.1572 | 71782.35 | 11284.1854 | https://tkdn.kemenperin.go.id/sertifikat_perush.php?id=xaYIFIkPuQeZp2UfvjIscGHONHTGBh9Yb8ssqEx22UU,&hal=klX2oEBg04UI7vv5OAy8R1M-WlA9XDHcZTDaOqLsRQU, | 41.44% |  | 3% | 4676.1664 | 0 | 338.5256 | 5014.692 | 6269.4934 |  |  | 0.15714
|  | Kuas |  | bh | 0.01 | 20000 | 200 |  | 0% |  |  | 0 | 0 | 0 | 0 | 200
|  | Thinner B |  | ltr | 0.055 | 12000 | 660 |  | 0% |  |  | 0 | 0 | 0 | 0 | 660 |  |  | 0.055
|  | Ampelas |  | lembar | 0.02 | 5000 | 100 |  | 0% |  |  | 0 | 0 | 0 | 0 | 100
[5 empty] | JUMLAH HARGA BAHAN |  | 15150.8134
| C | PERALATAN
JUMLAH HARGA ALAT
| D | Jumlah (A+B+C) |  |  |  |  | 50289.8134 |  | 11.4% | 69.87% | 0.8465% | 5730.6911 | 35139 | 425.7244 | 41295.4155 | 8994.3979 |  | 50289.8134 | OK
| E | Overhead & Profit |  |  | 5% x D |  | 2514.4907 |  | TKDN | PDN | BMP
| F | Harga Satuan Pekerjaan (D+E) |  |  |  |  | 52804.3041
| Pekerjaan 1 m2 Finish Coat Cat Batu Alam | [15 empty] | Analisa Sendiri
| No | Uraian | Kode | Satuan | Koefisien | Harga Satuan (Rp) | Jumlah Harga (Rp) | No. Sertifikat | TKDN (%) | PDN (%) | BMP (%) | NILAI TKDN (Rp) | NILAI PDN (Rp) | NILAI BMP (Rp) | TOTAL DN (Rp) | LN (Rp)
| A | TENAGA
|  | Pekerja | L.01 | OH | 0.07 | 130000 | 9100 |  |  | 100% |  | 0 | 9100 | 0 | 9100 | 0
|  | Tukang cat/pelitur | L.02 | OH | 0.009 | 142000 | 1278 |  |  | 100% |  | 0 | 1278 | 0 | 1278 | 0
|  | Kepala tukang | L.03 | OH | 0.0009 | 150000 | 135 |  |  | 100% |  | 0 | 135 | 0 | 135 | 0
|  | Mandor | L.04 | OH | 0.0003 | 170000 | 51 |  |  | 100% |  | 0 | 51 | 0 | 51 | 0
[5 empty] | JUMLAH TENAGA KERJA |  | 10564
| B | BAHAN | [16 empty] | Daya Sebar Produk
|  | Finish Coat Cat Batu Alam |  | kg | 0.125 | 8900 | 1112.5
|  | Finish Coat Cat Batu Alam |  | kg | 0.25 | 8900 | 2225
|  | Kuas |  | bh | 0.01 | 20000 | 200
|  | Ampelas |  | lembar | 0.2 | 5000 | 1000
[5 empty] | JUMLAH HARGA BAHAN |  | 4537.5
| C | PERALATAN
JUMLAH HARGA ALAT
| D | Jumlah (A+B+C) |  |  |  |  | 15101.5 |  | 0% | 69.95% | 0% | 0 | 10564 | 0 | 10564 | 0 |  | 10564 | NOT OK
| E | Overhead & Profit |  |  | 5% x D |  | 755.075 |  | TKDN | PDN | BMP
| F | Harga Satuan Pekerjaan (D+E) |  |  |  |  | 15856.575
| Pengecatan 1 m2 Plafond dengan Avitex TOP | [15 empty] | Analisa Sendiri
| No | Uraian | Kode | Satuan | Koefisien | Harga Satuan (Rp) | Jumlah Harga (Rp) | No. Sertifikat | TKDN (%) | PDN (%) | BMP (%) | NILAI TKDN (Rp) | NILAI PDN (Rp) | NILAI BMP (Rp) | TOTAL DN (Rp) | LN (Rp)
| A | TENAGA
|  | Pekerja | L.01 | OH | 0.0625 | 130000 | 8125 |  |  | 100% |  | 0 | 8125 | 0 | 8125 | 0
|  | Tukang cat/pelitur | L.02 | OH | 0.0625 | 142000 | 8875 |  |  | 100% |  | 0 | 8875 | 0 | 8875 | 0
|  | Kepala tukang | L.03 | OH | 0.0063 | 150000 | 945 |  |  | 100% |  | 0 | 945 | 0 | 945 | 0
|  | Mandor | L.04 | OH | 0.0021 | 170000 | 357 |  |  | 100% |  | 0 | 357 | 0 | 357 | 0
[5 empty] | JUMLAH TENAGA KERJA |  | 18302
| B | BAHAN | [16 empty] | Daya Sebar Produk
|  | Avitex Top |  | ltr | 0.22541 | 23000 | 5184.4262 | https://tkdn.kemenperin.go.id/sertifikat_perush.php?id=xaYIFIkPuQeZp2UfvjIscGHONHTGBh9Yb8ssqEx22UU,&hal=klX2oEBg04UI7vv5OAy8R1M-WlA9XDHcZTDaOqLsRQU, | 65.94% |  | 3% | 3418.6107 | 0 | 155.5328 | 3574.1434 | 1610.2828 |  |  | 0.11
[5 empty] | JUMLAH HARGA BAHAN |  | 5184.4262
| C | PERALATAN
JUMLAH HARGA ALAT
| D | Jumlah (A+B+C) |  |  |  |  | 23486.4262 |  | 14.56% | 77.93% | 0.6622% | 3418.6107 | 18302 | 155.5328 | 21876.1434 | 1610.2828 |  | 23486.4262 | OK
| E | Overhead & Profit |  |  | 5% x D |  | 1174.3213 |  | TKDN | PDN | BMP
| F | Harga Satuan Pekerjaan (D+E) |  |  |  |  | 24660.7475
3.9 PEKERJAAN PENUTUP LANTAI
3.9.4 HOMOGENEOUS TILE
| Pemasangan 1 m² Lantai Keramik Platinum 40x40 cm Lexus Cream | [15 empty] | SE DJBK No. 30 Tahun 2025; Hal 4497
| No | Uraian | Kode | Satuan | Koefisien | Harga Satuan (Rp) | Jumlah Harga (Rp) | No. Sertifikat | TKDN (%) | PDN (%) | BMP (%) | NILAI TKDN (Rp) | NILAI PDN (Rp) | NILAI BMP (Rp) | TOTAL DN (Rp) | LN (Rp)
| A | TENAGA
|  | Pekerja | L.01 | OH | 0.1538 | 130000 | 19994 |  |  | 100% |  | 0 | 19994 | 0 | 19994 | 0
|  | Tukang batu/tembok | L.02 | OH | 0.0769 | 142000 | 10919.8 |  |  | 100% |  | 0 | 10919.8 | 0 | 10919.8 | 0
|  | Kepala tukang | L.03 | OH | 0.0077 | 150000 | 1155 |  |  | 100% |  | 0 | 1155 | 0 | 1155 | 0
|  | Mandor | L.04 | OH | 0.0026 | 170000 | 442 |  |  | 100% |  | 0 | 442 | 0 | 442 | 0
[5 empty] | JUMLAH TENAGA KERJA |  | 32510.8
| B | BAHAN
|  | Lexus Cream 40x40 |  | bh | 6.563 | 9833.3333 | 64536.1667 | 8082/SJ-IND.8/TKDN/8/2021 | 50.4% |  |  | 32526.228 | 0 | 0 | 32526.228 | 32009.9387
|  | Semen Portland |  | Kg | 13.632 | 1450 | 19766.4 | 1751/SJ-IND.8/TKDN/2/2023 | 89.11% |  |  | 17613.839 | 0 | 0 | 17613.839 | 2152.561
|  | Semen warna |  | Kg | 1.5 | 18000 | 27000 | 10366/SJ-IND.8/TKDN/9/2021 | 52.75% |  |  | 14242.5 | 0 | 0 | 14242.5 | 12757.5
|  | Pasir pasang |  | M³ | 0.027 | 225000 | 6075 |  | 0% | 100% |  | 0 | 6075 | 0 | 6075 | 0
[5 empty] | JUMLAH HARGA BAHAN |  | 117377.5667
| C | PERALATAN
JUMLAH HARGA ALAT
| D | Jumlah (A+B+C) |  |  |  |  | 149888.3667 |  | 42.95% | 25.74% | 0% | 64382.567 | 38585.8 | 0 | 102968.367 | 46919.9996 |  | 149888.3667 | OK
| E | Overhead & Profit |  |  | 5% x D |  | 7494.4183 |  | TKDN | PDN | BMP
| F | Harga Satuan Pekerjaan (D+E) |  |  |  |  | 157382.785
| Pemasangan 1 m1 Plint Keramik Lantai Platinum 10 x 40 cm Lexus Cream (1 SP : 2 PP) | [15 empty] | SE DJBK No. 30 Tahun 2025; Hal 4498
| No | Uraian | Kode | Satuan | Koefisien | Harga Satuan (Rp) | Jumlah Harga (Rp) | No. Sertifikat | TKDN (%) | PDN (%) | BMP (%) | NILAI TKDN (Rp) | NILAI PDN (Rp) | NILAI BMP (Rp) | TOTAL DN (Rp) | LN (Rp)
| A | TENAGA
|  | Pekerja | L.01 | OH | 0.0667 | 130000 | 8671 |  |  | 100% |  | 0 | 8671 | 0 | 8671 | 0
|  | Tukang batu/tembok | L.02 | OH | 0.0333 | 142000 | 4728.6 |  |  | 100% |  | 0 | 4728.6 | 0 | 4728.6 | 0
|  | Kepala tukang | L.03 | OH | 0.0033 | 150000 | 495 |  |  | 100% |  | 0 | 495 | 0 | 495 | 0
|  | Mandor | L.04 | OH | 0.0011 | 170000 | 187 |  |  | 100% |  | 0 | 187 | 0 | 187 | 0
[5 empty] | JUMLAH TENAGA KERJA |  | 14081.6
| B | BAHAN
|  | Lexus Cream 40x40 |  | m2 | 0.11 | 64536.1667 | 7098.9783 | 8082/SJ-IND.8/TKDN/8/2021 | 50.4% |  |  | 3577.8851 | 0 | 0 | 3577.8851 | 3521.0933
|  | Semen Portland |  | Kg | 1.704 | 1450 | 2470.8 | 1751/SJ-IND.8/TKDN/2/2023 | 89.11% |  |  | 2201.7299 | 0 | 0 | 2201.7299 | 269.0701
|  | Semen warna |  | Kg | 0.188 | 18000 | 3384 | 10366/SJ-IND.8/TKDN/9/2021 | 52.75% |  |  | 1785.06 | 0 | 0 | 1785.06 | 1598.94
|  | Pasir pasang |  | M³ | 0.003 | 225000 | 675 |  | 0% | 100% |  | 0 | 675 | 0 | 675 | 0
[5 empty] | JUMLAH HARGA BAHAN |  | 13628.7783
| C | PERALATAN
JUMLAH HARGA ALAT
| D | Jumlah (A+B+C) |  |  |  |  | 27710.3783 |  | 27.3% | 53.25% | 0% | 7564.675 | 14756.6 | 0 | 22321.275 | 5389.1034 |  | 27710.3783 | OK
| E | Overhead & Profit |  |  | 5% x D |  | 1385.5189 |  | TKDN | PDN | BMP
| F | Harga Satuan Pekerjaan (D+E) |  |  |  |  | 29095.8973
| Pemasangan 1 m² Lantai Keramik Platinum 40x40 cm Angelo Grey Matt (1 SP : 2 PP) | [15 empty] | SE DJBK No. 30 Tahun 2025; Hal 4497
| No | Uraian | Kode | Satuan | Koefisien | Harga Satuan (Rp) | Jumlah Harga (Rp) | No. Sertifikat | TKDN (%) | PDN (%) | BMP (%) | NILAI TKDN (Rp) | NILAI PDN (Rp) | NILAI BMP (Rp) | TOTAL DN (Rp) | LN (Rp)
| A | TENAGA
|  | Pekerja | L.01 | OH | 0.1538 | 130000 | 19994 |  |  | 100% |  | 0 | 19994 | 0 | 19994 | 0
|  | Tukang batu/tembok | L.02 | OH | 0.0769 | 142000 | 10919.8 |  |  | 100% |  | 0 | 10919.8 | 0 | 10919.8 | 0
|  | Kepala tukang | L.03 | OH | 0.0077 | 150000 | 1155 |  |  | 100% |  | 0 | 1155 | 0 | 1155 | 0
|  | Mandor | L.04 | OH | 0.0026 | 170000 | 442 |  |  | 100% |  | 0 | 442 | 0 | 442 | 0
[5 empty] | JUMLAH TENAGA KERJA |  | 32510.8
| B | BAHAN
|  | Angelo Grey Matt 40x40 |  | bh | 6.563 | 10333.3333 | 67817.6667 | 8082/SJ-IND.8/TKDN/8/2021 | 50.4% |  |  | 34180.104 | 0 | 0 | 34180.104 | 33637.5627
|  | Semen Portland |  | Kg | 13.632 | 1450 | 19766.4 | 1751/SJ-IND.8/TKDN/2/2023 | 89.11% |  |  | 17613.839 | 0 | 0 | 17613.839 | 2152.561
|  | Semen warna |  | Kg | 1.5 | 18000 | 27000 | 10366/SJ-IND.8/TKDN/9/2021 | 52.75% |  |  | 14242.5 | 0 | 0 | 14242.5 | 12757.5
|  | Pasir pasang |  | M³ | 0.027 | 225000 | 6075 |  | 0% | 100% |  | 0 | 6075 | 0 | 6075 | 0
[5 empty] | JUMLAH HARGA BAHAN |  | 120659.0667
| C | PERALATAN
JUMLAH HARGA ALAT
| D | Jumlah (A+B+C) |  |  |  |  | 153169.8667 |  | 43.11% | 25.19% | 0% | 66036.443 | 38585.8 | 0 | 104622.243 | 48547.6236 |  | 153169.8667 | OK
| E | Overhead & Profit |  |  | 5% x D |  | 7658.4933 |  | TKDN | PDN | BMP
| F | Harga Satuan Pekerjaan (D+E) |  |  |  |  | 160828.36
| Pemasangan 1 m1 Plint Granit Lantai Platinum 10x40 cm Angelo Grey Matt (1 SP : 2 PP) | [15 empty] | SE DJBK No. 30 Tahun 2025; Hal 4498
| No | Uraian | Kode | Satuan | Koefisien | Harga Satuan (Rp) | Jumlah Harga (Rp) | No. Sertifikat | TKDN (%) | PDN (%) | BMP (%) | NILAI TKDN (Rp) | NILAI PDN (Rp) | NILAI BMP (Rp) | TOTAL DN (Rp) | LN (Rp)
| A | TENAGA
|  | Pekerja | L.01 | OH | 0.0714 | 130000 | 9282 |  |  | 100% |  | 0 | 9282 | 0 | 9282 | 0
|  | Tukang batu/tembok | L.02 | OH | 0.0357 | 142000 | 5069.4 |  |  | 100% |  | 0 | 5069.4 | 0 | 5069.4 | 0
|  | Kepala tukang | L.03 | OH | 0.0036 | 150000 | 540 |  |  | 100% |  | 0 | 540 | 0 | 540 | 0
|  | Mandor | L.04 | OH | 0.0012 | 170000 | 204 |  |  | 100% |  | 0 | 204 | 0 | 204 | 0
[5 empty] | JUMLAH TENAGA KERJA |  | 15095.4
| B | BAHAN
|  | Angelo Grey Matt 40x40 |  | m2 | 0.11 | 67817.6667 | 7459.9433 | 8082/SJ-IND.8/TKDN/8/2021 | 50.4% |  |  | 3759.8114 | 0 | 0 | 3759.8114 | 3700.1319
|  | Semen Portland |  | Kg | 1.704 | 1450 | 2470.8 | 1751/SJ-IND.8/TKDN/2/2023 | 89.11% |  |  | 2201.7299 | 0 | 0 | 2201.7299 | 269.0701
|  | Semen warna |  | Kg | 0.188 | 18000 | 3384 | 10366/SJ-IND.8/TKDN/9/2021 | 52.75% |  |  | 1785.06 | 0 | 0 | 1785.06 | 1598.94
|  | Pasir pasang |  | M³ | 0.003 | 225000 | 675 |  | 0% | 100% |  | 0 | 675 | 0 | 675 | 0
[5 empty] | JUMLAH HARGA BAHAN |  | 13989.7433
| C | PERALATAN
JUMLAH HARGA ALAT
| D | Jumlah (A+B+C) |  |  |  |  | 29085.1433 |  | 26.63% | 54.22% | 0% | 7746.6013 | 15770.4 | 0 | 23517.0013 | 5568.142 |  | 29085.1433 | OK
| E | Overhead & Profit |  |  | 5% x D |  | 1454.2572 |  | TKDN | PDN | BMP
| F | Harga Satuan Pekerjaan (D+E) |  |  |  |  | 30539.4005
3.9.9 PENUTUP LANTAI LAINNYA
| Pemasangan 1 m1 Stepnosing Valentino Gress 10x60 cm Frizo Bianco Matt (1 SP : 2 PP) | [15 empty] | SE DJBK No. 30 Tahun 2025; Hal 4498
| No | Uraian | Kode | Satuan | Koefisien | Harga Satuan (Rp) | Jumlah Harga (Rp) | No. Sertifikat | TKDN (%) | PDN (%) | BMP (%) | NILAI TKDN (Rp) | NILAI PDN (Rp) | NILAI BMP (Rp) | TOTAL DN (Rp) | LN (Rp)
| A | TENAGA
|  | Pekerja | L.01 | OH | 0.0714 | 130000 | 9282 |  |  | 100% |  | 0 | 9282 | 0 | 9282 | 0
|  | Tukang batu/tembok | L.02 | OH | 0.0357 | 142000 | 5069.4 |  |  | 100% |  | 0 | 5069.4 | 0 | 5069.4 | 0
|  | Kepala tukang | L.03 | OH | 0.0036 | 150000 | 540 |  |  | 100% |  | 0 | 540 | 0 | 540 | 0
|  | Mandor | L.04 | OH | 0.0012 | 170000 | 204 |  |  | 100% |  | 0 | 204 | 0 | 204 | 0
[5 empty] | JUMLAH TENAGA KERJA |  | 15095.4
| B | BAHAN
|  | Stepnosing Valentino Gress 10x60 cm Frizo Bianco Matt |  | m1 | 1.1 | 50000 | 55000 | 8082/SJ-IND.8/TKDN/8/2021 | 50.4% |  |  | 27720 | 0 | 0 | 27720 | 27280
|  | Semen Portland |  | Kg | 1.704 | 1450 | 2470.8 | 1751/SJ-IND.8/TKDN/2/2023 | 89.11% |  |  | 2201.7299 | 0 | 0 | 2201.7299 | 269.0701
|  | Semen warna |  | Kg | 0.188 | 18000 | 3384 | 10366/SJ-IND.8/TKDN/9/2021 | 52.75% |  |  | 1785.06 | 0 | 0 | 1785.06 | 1598.94
|  | Pasir pasang |  | M³ | 0.003 | 225000 | 675 |  | 0% | 100% |  | 0 | 675 | 0 | 675 | 0
[5 empty] | JUMLAH HARGA BAHAN |  | 61529.8
| C | PERALATAN
JUMLAH HARGA ALAT
| D | Jumlah (A+B+C) |  |  |  |  | 76625.2 |  | 41.38% | 20.58% | 0% | 31706.7899 | 15770.4 | 0 | 47477.1899 | 29148.0101 |  | 76625.2 | OK
| E | Overhead & Profit |  |  | 5% x D |  | 3831.26 |  | TKDN | PDN | BMP
| F | Harga Satuan Pekerjaan (D+E) |  |  |  |  | 80456.46
3.10 PEKERJAAN PENUTUP DINDING
3.10.2 DINDING HOMOGENEOUS TILE
| Pemasangan 1 m² Dinding Platinum Lexus Cream 40x40 cm (1 SP : 2 PP) | [15 empty] | SE DJBK No. 30 Tahun 2025; Hal 4521
| No | Uraian | Kode | Satuan | Koefisien | Harga Satuan (Rp) | Jumlah Harga (Rp) | No. Sertifikat | TKDN (%) | PDN (%) | BMP (%) | NILAI TKDN (Rp) | NILAI PDN (Rp) | NILAI BMP (Rp) | TOTAL DN (Rp) | LN (Rp)
| A | TENAGA
|  | Pekerja | L.01 | OH | 0.4 | 130000 | 52000 |  |  | 100% |  | 0 | 52000 | 0 | 52000 | 0
|  | Tukang batu/tembok | L.02 | OH | 0.2 | 142000 | 28400 |  |  | 100% |  | 0 | 28400 | 0 | 28400 | 0
|  | Kepala tukang | L.03 | OH | 0.02 | 150000 | 3000 |  |  | 100% |  | 0 | 3000 | 0 | 3000 | 0
|  | Mandor | L.04 | OH | 0.007 | 170000 | 1190 |  |  | 100% |  | 0 | 1190 | 0 | 1190 | 0
[5 empty] | JUMLAH TENAGA KERJA |  | 84590
| B | BAHAN
|  | Platinum Lexus Cream 40x40 cm |  | m2 | 1.05 | 59000 | 61950 | 3082/SJ-IND.8/TKDN/6/2021 | 49.57% |  |  | 30708.615 | 0 | 0 | 30708.615 | 31241.385
|  | Semen Portland |  | Kg | 9.3 | 1450 | 13485 | 1751/SJ-IND.8/TKDN/2/2023 | 89.11% |  |  | 12016.4835 | 0 | 0 | 12016.4835 | 1468.5165
|  | Pasir pasang |  | M³ | 0.018 | 225000 | 4050 |  | 0% | 100% |  | 0 | 4050 | 0 | 4050 | 0
[5 empty] | JUMLAH HARGA BAHAN |  | 79485
| C | PERALATAN
JUMLAH HARGA ALAT
| D | Jumlah (A+B+C) |  |  |  |  | 164075 |  | 26.04% | 54.02% | 0% | 42725.0985 | 88640 | 0 | 131365.0985 | 32709.9015 |  | 164075 | OK
| E | Overhead & Profit |  |  | 5% x D |  | 8203.75 |  | TKDN | PDN | BMP
| F | Harga Satuan Pekerjaan (D+E) |  |  |  |  | 172278.75
| Pemasangan 1 m² Valentino Gress Classic Black 60x60 cm (1 SP : 2 PP) | [15 empty] | SE DJBK No. 30 Tahun 2025; Hal 4521
| No | Uraian | Kode | Satuan | Koefisien | Harga Satuan (Rp) | Jumlah Harga (Rp) | No. Sertifikat | TKDN (%) | PDN (%) | BMP (%) | NILAI TKDN (Rp) | NILAI PDN (Rp) | NILAI BMP (Rp) | TOTAL DN (Rp) | LN (Rp)
| A | TENAGA
|  | Pekerja | L.01 | OH | 0.4 | 130000 | 52000 |  |  | 100% |  | 0 | 52000 | 0 | 52000 | 0
|  | Tukang batu/tembok | L.02 | OH | 0.2 | 142000 | 28400 |  |  | 100% |  | 0 | 28400 | 0 | 28400 | 0
|  | Kepala tukang | L.03 | OH | 0.02 | 150000 | 3000 |  |  | 100% |  | 0 | 3000 | 0 | 3000 | 0
|  | Mandor | L.04 | OH | 0.007 | 170000 | 1190 |  |  | 100% |  | 0 | 1190 | 0 | 1190 | 0
[5 empty] | JUMLAH TENAGA KERJA |  | 84590
| B | BAHAN
|  | Valentino Gress Classic Black 60x60 cm |  | m2 | 1.05 | 350000 | 367500 |  | 0% |  |  | 0 | 0 | 0 | 0 | 367500
|  | Semen Portland |  | Kg | 9.3 | 1450 | 13485 | 1751/SJ-IND.8/TKDN/2/2023 | 89.11% |  |  | 12016.4835 | 0 | 0 | 12016.4835 | 1468.5165
|  | Pasir pasang |  | M³ | 0.018 | 225000 | 4050 |  | 0% | 100% |  | 0 | 4050 | 0 | 4050 | 0
[5 empty] | JUMLAH HARGA BAHAN |  | 385035
| C | PERALATAN
JUMLAH HARGA ALAT
| D | Jumlah (A+B+C) |  |  |  |  | 469625 |  | 2.559% | 18.87% | 0% | 12016.4835 | 88640 | 0 | 100656.4835 | 368968.5165 |  | 469625 | OK
| E | Overhead & Profit |  |  | 5% x D |  | 23481.25 |  | TKDN | PDN | BMP
| F | Harga Satuan Pekerjaan (D+E) |  |  |  |  | 493106.25
3.10.4 DINDING BATU ALAM
| Pemasangan 1 m² Dinding Batu Andesit 20 x 40 cm | [15 empty] | SE DJBK No. 30 Tahun 2025; Hal 4525
| No | Uraian | Kode | Satuan | Koefisien | Harga Satuan (Rp) | Jumlah Harga (Rp) | No. Sertifikat | TKDN (%) | PDN (%) | BMP (%) | NILAI TKDN (Rp) | NILAI PDN (Rp) | NILAI BMP (Rp) | TOTAL DN (Rp) | LN (Rp)
| A | TENAGA
|  | Pekerja | L.01 | OH | 0.7 | 130000 | 91000 |  |  | 100% |  | 0 | 91000 | 0 | 91000 | 0
|  | Tukang batu/tembok | L.02 | OH | 0.35 | 142000 | 49700 |  |  | 100% |  | 0 | 49700 | 0 | 49700 | 0
|  | Kepala tukang | L.03 | OH | 0.035 | 150000 | 5250 |  |  | 100% |  | 0 | 5250 | 0 | 5250 | 0
|  | Mandor | L.04 | OH | 0.012 | 170000 | 2040 |  |  | 100% |  | 0 | 2040 | 0 | 2040 | 0
[5 empty] | JUMLAH TENAGA KERJA |  | 147990
| B | BAHAN
|  | Batu Andesit 20 cm x 40 cm |  | m2 | 1.1 | 165000 | 181500 |  | 0% | 100% |  | 0 | 181500 | 0 | 181500 | 0
|  | Semen Portland |  | kg | 11.75 | 1450 | 17037.5 | 1751/SJ-IND.8/TKDN/2/2023 | 89.11% |  |  | 15182.1163 | 0 | 0 | 15182.1163 | 1855.3837
|  | Pasir Pasang |  | m3 | 0.035 | 225000 | 7875 |  | 0% | 100% |  | 0 | 7875 | 0 | 7875 | 0
[5 empty] | JUMLAH HARGA BAHAN |  | 206412.5
| C | PERALATAN
JUMLAH HARGA ALAT
| D | Jumlah (A+B+C) |  |  |  |  | 354402.5 |  | 4.284% | 95.19% | 0% | 15182.1163 | 337365 | 0 | 352547.1163 | 1855.3837 |  | 354402.5 | OK
| E | Overhead & Profit |  |  | 5% x D |  | 17720.125 |  | TKDN | PDN | BMP
| F | Harga Satuan Pekerjaan (D+E) |  |  |  |  | 372122.625
3.10.5 PENUTUP DINDING LAINNYA
| Pemasangan 1 m2 HPL Tulare Wallnut TH884J | [15 empty] | SE DJBK No. 30 Tahun 2025; Hal 4525
| No | Uraian | Kode | Satuan | Koefisien | Harga Satuan (Rp) | Jumlah Harga (Rp) | No. Sertifikat | TKDN (%) | PDN (%) | BMP (%) | NILAI TKDN (Rp) | NILAI PDN (Rp) | NILAI BMP (Rp) | TOTAL DN (Rp) | LN (Rp)
| A | TENAGA
|  | Pekerja | L.01 | OH | 0.35 | 130000 | 45500 |  |  | 100% |  | 0 | 45500 | 0 | 45500 | 0
|  | Tukang kayu | L.02 | OH | 0.175 | 142000 | 24850 |  |  | 100% |  | 0 | 24850 | 0 | 24850 | 0
|  | Kepala tukang | L.03 | OH | 0.018 | 150000 | 2700 |  |  | 100% |  | 0 | 2700 | 0 | 2700 | 0
|  | Mandor | L.04 | OH | 0.006 | 170000 | 1020 |  |  | 100% |  | 0 | 1020 | 0 | 1020 | 0
[5 empty] | JUMLAH TENAGA KERJA |  | 74070
| B | BAHAN
|  | Lem kayu |  | Kg | 0.25 | 20000 | 5000 |  | 0% | 100% |  | 0 | 5000 | 0 | 5000 | 0
|  | HPL Taco Tulare Wallnut TH884J |  | m2 | 2.2 | 72916.67 | 160416.674 |  | 0% | 100% |  | 0 | 160416.674 | 0 | 160416.674 | 0
[5 empty] | JUMLAH HARGA BAHAN |  | 165416.674
| C | PERALATAN
JUMLAH HARGA ALAT
| D | Jumlah (A+B+C) |  |  |  |  | 239486.674 |  | 0% | 100% | 0% | 0 | 239486.674 | 0 | 239486.674 | 0 |  | 239486.674 | OK
| E | Overhead & Profit |  |  | 5% x D |  | 11974.3337 |  | TKDN | PDN | BMP
| F | Harga Satuan Pekerjaan (D+E) |  |  |  |  | 251461.0077
| Pemasangan 1 m2 HPL Tulare Wallnut TH884J | [15 empty] | SE DJBK No. 30 Tahun 2025; Hal 4525
| No | Uraian | Kode | Satuan | Koefisien | Harga Satuan (Rp) | Jumlah Harga (Rp) | No. Sertifikat | TKDN (%) | PDN (%) | BMP (%) | NILAI TKDN (Rp) | NILAI PDN (Rp) | NILAI BMP (Rp) | TOTAL DN (Rp) | LN (Rp)
| A | TENAGA
|  | Pekerja | L.01 | OH | 0.35 | 130000 | 45500 |  |  | 100% |  | 0 | 45500 | 0 | 45500 | 0
|  | Tukang kayu | L.02 | OH | 0.175 | 142000 | 24850 |  |  | 100% |  | 0 | 24850 | 0 | 24850 | 0
|  | Kepala tukang | L.03 | OH | 0.018 | 150000 | 2700 |  |  | 100% |  | 0 | 2700 | 0 | 2700 | 0
|  | Mandor | L.04 | OH | 0.006 | 170000 | 1020 |  |  | 100% |  | 0 | 1020 | 0 | 1020 | 0
[5 empty] | JUMLAH TENAGA KERJA |  | 74070
| B | BAHAN
|  | Lem kayu |  | Kg | 0.25 | #REF! | #REF! |  | 0% | 100% |  | #REF! | #REF! | #REF! | #REF! | #REF!
|  | HPL Taco Tulare Wallnut TH884J |  | m2 | 2.2 | 0 | 0 |  | 0% | 100% |  | 0 | 0 | 0 | 0 | 0
[5 empty] | JUMLAH HARGA BAHAN |  | #REF!
| C | PERALATAN
JUMLAH HARGA ALAT
| D | Jumlah (A+B+C) |  |  |  |  | #REF! |  | #REF! | #REF! | #REF! | #REF! | #REF! | #REF! | #REF! | #REF! |  | #REF! | #REF!
| E | Overhead & Profit |  |  | 5% x D |  | #REF! |  | TKDN | PDN | BMP
| F | Harga Satuan Pekerjaan (D+E) |  |  |  |  | #REF!
3.11 PEKERJAAN PINTU DAN JENDELA
3.11.1 PINTU DAN JENDELA
| Pembuatan 1 m2 pintu plywood 6mm, rangka kayu kelas II | [15 empty] | SE DJBK No. 30 Tahun 2025; Hal 4536
| No | Uraian | Kode | Satuan | Koefisien | Harga Satuan (Rp) | Jumlah Harga (Rp) | No. Sertifikat | TKDN (%) | PDN (%) | BMP (%) | NILAI TKDN (Rp) | NILAI PDN (Rp) | NILAI BMP (Rp) | TOTAL DN (Rp) | LN (Rp)
| A | TENAGA
|  | Pekerja |  | OH | 0.7 | 130000 | 91000 |  |  | 100% |  | 0 | 91000 | 0 | 91000 | 0
|  | Tukang Aluminium |  | OH | 2.1 | 142000 | 298200 |  |  | 100% |  | 0 | 298200 | 0 | 298200 | 0
|  | Kepala tukang |  | OH | 0.21 | 150000 | 31500 |  |  | 100% |  | 0 | 31500 | 0 | 31500 | 0
|  | Mandor |  | OH | 0.07 | 170000 | 11900 |  |  | 100% |  | 0 | 11900 | 0 | 11900 | 0
[5 empty] | JUMLAH TENAGA KERJA |  | 432600
| B | BAHAN
|  | Papan Kayu Kamper |  | m3 | 0.025 | 10000000 | 250000 |  | 0% | 100% |  | 0 | 250000 | 0 | 250000 | 0
|  | Paku 1-2,5 Cm |  | Kg | 0.03 | 20000 | 600
|  | Lem Kayu |  | Kg | 0.5 | 20000 | 10000
|  | Plywood tebal 6 mm ukuran (90 x 220) cm |  | Lembar | 1 | 70000 | 70000 |  | 0% |  |  | 0 | 0 | 0 | 0 | 70000
[5 empty] | JUMLAH HARGA BAHAN |  | 330600
| C | PERALATAN
[5 empty] | JUMLAH HARGA ALAT |  | 0
| D | Jumlah (A+B+C) |  |  |  |  | 763200 |  | 0% | 89.44% | 0% | 0 | 682600 | 0 | 682600 | 70000 |  | 752600 | NOT OK
| E | Overhead & Profit |  |  | 5% x D |  | 38160 |  | TKDN | PDN | BMP
| F | Harga Satuan Pekerjaan (D+E) |  |  |  |  | 801360
| Pembuatan 1 unit Pintu Aluminium | [15 empty] | SE DJBK No. 30 Tahun 2025; Hal 4535
| No | Uraian | Kode | Satuan | Koefisien | Harga Satuan (Rp) | Jumlah Harga (Rp) | No. Sertifikat | TKDN (%) | PDN (%) | BMP (%) | NILAI TKDN (Rp) | NILAI PDN (Rp) | NILAI BMP (Rp) | TOTAL DN (Rp) | LN (Rp)
| A | TENAGA
|  | Upah Pasang |  | unit | 1 | 1650000 | 1650000
[5 empty] | JUMLAH TENAGA KERJA |  | 1650000
| B | BAHAN
|  | Pintu Aluminium+Aksesoris |  | unit | 1 | 5500000 | 5500000 |  | 0% | 100% |  | 0 | 5500000 | 0 | 5500000 | 0
[5 empty] | JUMLAH HARGA BAHAN |  | 5500000
| C | PERALATAN
[5 empty] | JUMLAH HARGA ALAT |  | 0
| D | Jumlah (A+B+C) |  |  |  |  | 7150000 |  | 0% | 76.92% | 0% | 0 | 5500000 | 0 | 5500000 | 0 |  | 5500000 | NOT OK
| E | Overhead & Profit |  |  | 5% x D |  | 357500 |  | TKDN | PDN | BMP
| F | Harga Satuan Pekerjaan (D+E) |  |  |  |  | 7507500
3.11.3 KUSEN DAN PINTU JENDELA
| Pemasangan 1 m1 Kusen Aluminium 4" Alutama Brown | [15 empty] | SE DJBK No. 30 Tahun 2025; Hal 4543
| No | Uraian | Kode | Satuan | Koefisien | Harga Satuan (Rp) | Jumlah Harga (Rp) | No. Sertifikat | TKDN (%) | PDN (%) | BMP (%) | NILAI TKDN (Rp) | NILAI PDN (Rp) | NILAI BMP (Rp) | TOTAL DN (Rp) | LN (Rp)
| A | TENAGA
|  | Pekerja |  | OH | 0.043 | 130000 | 5590 |  |  | 100% |  | 0 | 5590 | 0 | 5590 | 0
|  | Tukang Aluminium |  | OH | 0.043 | 142000 | 6106 |  |  | 100% |  | 0 | 6106 | 0 | 6106 | 0
|  | Kepala tukang |  | OH | 0.0043 | 150000 | 645 |  |  | 100% |  | 0 | 645 | 0 | 645 | 0
|  | Mandor |  | OH | 0.001 | 170000 | 170 |  |  | 100% |  | 0 | 170 | 0 | 170 | 0
[5 empty] | JUMLAH TENAGA KERJA |  | 12511
| B | BAHAN
|  | Profil Aluminium 4" Alutama Brown |  | m | 1.1 | 145000 | 159500 |  | 0% | 100% |  | 0 | 159500 | 0 | 159500 | 0
|  | Klos kayu |  | m3 | 0.0033 | 12500000 | 41250
|  | Sekrup fixer |  | bh | 2 | 600 | 1200 |  | 0% |  |  | 0 | 0 | 0 | 0 | 1200
|  | Sealant |  | Tube | 0.06 | 12500 | 750 |  | 0% |  |  | 0 | 0 | 0 | 0 | 750
[5 empty] | JUMLAH HARGA BAHAN |  | 202700
| C | PERALATAN
[5 empty] | JUMLAH HARGA ALAT |  | 0
| D | Jumlah (A+B+C) |  |  |  |  | 215211 |  | 0% | 79.93% | 0% | 0 | 172011 | 0 | 172011 | 1950 |  | 173961 | NOT OK
| E | Overhead & Profit |  |  | 5% x D |  | 10760.55 |  | TKDN | PDN | BMP
| F | Harga Satuan Pekerjaan (D+E) |  |  |  |  | 225971.55
3.11.4 AKSESORIS PINTU DAN JENDELA
Pemasangan 1 psg ENGSEL ST.STEEL SEL02 4X3X3 2BB US32D
| No | Uraian | Kode | Satuan | Koefisien | Harga Satuan (Rp) | Jumlah Harga (Rp) | No. Sertifikat | TKDN (%) | PDN (%) | BMP (%) | NILAI TKDN (Rp) | NILAI PDN (Rp) | NILAI BMP (Rp) | TOTAL DN (Rp) | LN (Rp)
| A | TENAGA
|  | Pekerja |  | OH | 0.015 | 130000 | 1950 |  |  | 100% |  | 0 | 1950 | 0 | 1950 | 0
|  | Tukang Kayu |  | OH | 0.15 | 142000 | 21300 |  |  | 100% |  | 0 | 21300 | 0 | 21300 | 0
|  | Kepala Tukang |  | OH | 0.015 | 150000 | 2250 |  |  | 100% |  | 0 | 2250 | 0 | 2250 | 0
|  | Mandor |  | OH | 0.005 | 170000 | 850 |  |  | 100% |  | 0 | 850 | 0 | 850 | 0
[5 empty] | JUMLAH TENAGA KERJA |  | 26350
| B | BAHAN
|  | ENGSEL ST.STEEL SEL02 4X3X3 2BB US32D |  | psg | 1 | 184000 | 184000 |  | 0% |  |  | 0 | 0 | 0 | 0 | 184000
[5 empty] | JUMLAH HARGA BAHAN |  | 184000
| C | PERALATAN
JUMLAH HARGA ALAT
| D | Jumlah (A + B + C) |  |  |  |  | 210350 |  | 0% | 12.53% | 0% | 0 | 26350 | 0 | 26350 | 184000 |  | 210350 | OK
| E | Overhead & Profit |  |  | 5% x D |  | 10517.5 |  | TKDN | PDN | BMP
| F | Harga Satuan Pekerjaan (D+E) |  |  |  |  | 220867.5
Pemasangan 1 psg LEVER HANDLE HRE.85.02 US32D
| No | Uraian | Kode | Satuan | Koefisien | Harga Satuan (Rp) | Jumlah Harga (Rp) | No. Sertifikat | TKDN (%) | PDN (%) | BMP (%) | NILAI TKDN (Rp) | NILAI PDN (Rp) | NILAI BMP (Rp) | TOTAL DN (Rp) | LN (Rp)
| A | TENAGA
|  | Pekerja |  | OH | 0.06 | 130000 | 7800 |  |  | 100% |  | 0 | 7800 | 0 | 7800 | 0
|  | Tukang Kayu |  | OH | 0.6 | 142000 | 85200 |  |  | 100% |  | 0 | 85200 | 0 | 85200 | 0
|  | Kepala Tukang |  | OH | 0.06 | 150000 | 9000 |  |  | 100% |  | 0 | 9000 | 0 | 9000 | 0
|  | Mandor |  | OH | 0.02 | 170000 | 3400 |  |  | 100% |  | 0 | 3400 | 0 | 3400 | 0
[5 empty] | JUMLAH TENAGA KERJA |  | 105400
| B | BAHAN
|  | LEVER HANDLE HRE.85.02 US32D |  | psg | 1 | 234000 | 234000 |  | 0% |  |  | 0 | 0 | 0 | 0 | 234000
[5 empty] | JUMLAH HARGA BAHAN |  | 234000
| C | PERALATAN
JUMLAH HARGA ALAT
| D | Jumlah (A + B + C) |  |  |  |  | 339400 |  | 0% | 31.05% | 0% | 0 | 105400 | 0 | 105400 | 234000 |  | 339400 | OK
| E | Overhead & Profit |  |  | 5% x D |  | 16970 |  | TKDN | PDN | BMP
| F | Harga Satuan Pekerjaan (D+E) |  |  |  |  | 356370
Pemasangan 1 psg LEVER HANDLE HREO.85.01 US32D
| No | Uraian | Kode | Satuan | Koefisien | Harga Satuan (Rp) | Jumlah Harga (Rp) | No. Sertifikat | TKDN (%) | PDN (%) | BMP (%) | NILAI TKDN (Rp) | NILAI PDN (Rp) | NILAI BMP (Rp) | TOTAL DN (Rp) | LN (Rp)
| A | TENAGA
|  | Pekerja |  | OH | 0.06 | 130000 | 7800 |  |  | 100% |  | 0 | 7800 | 0 | 7800 | 0
|  | Tukang Kayu |  | OH | 0.6 | 142000 | 85200 |  |  | 100% |  | 0 | 85200 | 0 | 85200 | 0
|  | Kepala Tukang |  | OH | 0.06 | 150000 | 9000 |  |  | 100% |  | 0 | 9000 | 0 | 9000 | 0
|  | Mandor |  | OH | 0.02 | 170000 | 3400 |  |  | 100% |  | 0 | 3400 | 0 | 3400 | 0
[5 empty] | JUMLAH TENAGA KERJA |  | 105400
| B | BAHAN
|  | LEVER HANDLE HRE.75.01 US32D |  | psg | 1 | 289000 | 289000 |  | 0% |  |  | 0 | 0 | 0 | 0 | 289000
[5 empty] | JUMLAH HARGA BAHAN |  | 289000
| C | PERALATAN
JUMLAH HARGA ALAT
| D | Jumlah (A + B + C) |  |  |  |  | 394400 |  | 0% | 26.72% | 0% | 0 | 105400 | 0 | 105400 | 289000 |  | 394400 | OK
| E | Overhead & Profit |  |  | 5% x D |  | 19720 |  | TKDN | PDN | BMP
| F | Harga Satuan Pekerjaan (D+E) |  |  |  |  | 414120
Pemasangan 1 bh BDN SWING K17435-40 US32D + D CYLINDER 1001-60 US14
| No | Uraian | Kode | Satuan | Koefisien | Harga Satuan (Rp) | Jumlah Harga (Rp) | No. Sertifikat | TKDN (%) | PDN (%) | BMP (%) | NILAI TKDN (Rp) | NILAI PDN (Rp) | NILAI BMP (Rp) | TOTAL DN (Rp) | LN (Rp)
| A | TENAGA
|  | Pekerja |  | OH | 0.005 | 130000 | 650 |  |  | 100% |  | 0 | 650 | 0 | 650 | 0
|  | Tukang Kayu |  | OH | 0.5 | 142000 | 71000 |  |  | 100% |  | 0 | 71000 | 0 | 71000 | 0
|  | Kepala Tukang |  | OH | 0.05 | 150000 | 7500 |  |  | 100% |  | 0 | 7500 | 0 | 7500 | 0
|  | Mandor |  | OH | 0.017 | 170000 | 2890 |  |  | 100% |  | 0 | 2890 | 0 | 2890 | 0
[5 empty] | JUMLAH TENAGA KERJA |  | 82040
| B | BAHAN
|  | D CYLINDER 1001-60 US14 |  | bh | 1 | 173000 | 173000
|  | BDN SWING K17435-40 US32D |  | bh | 1 | 150000 | 150000
[5 empty] | JUMLAH HARGA BAHAN |  | 323000
| C | PERALATAN
JUMLAH HARGA ALAT
| D | Jumlah (A + B + C) |  |  |  |  | 405040 |  | 0% | 20.25% | 0% | 0 | 82040 | 0 | 82040 | 0 |  | 82040 | NOT OK
| E | Overhead & Profit |  |  | 5% x D |  | 20252 |  | TKDN | PDN | BMP
| F | Harga Satuan Pekerjaan (D+E) |  |  |  |  | 425292
Pemasangan 1 bh BDN SWING K87736-40 US32D + WC CYLINDER K3116-61 US14
| No | Uraian | Kode | Satuan | Koefisien | Harga Satuan (Rp) | Jumlah Harga (Rp) | No. Sertifikat | TKDN (%) | PDN (%) | BMP (%) | NILAI TKDN (Rp) | NILAI PDN (Rp) | NILAI BMP (Rp) | TOTAL DN (Rp) | LN (Rp)
| A | TENAGA
|  | Pekerja |  | OH | 0.005 | 130000 | 650 |  |  | 100% |  | 0 | 650 | 0 | 650 | 0
|  | Tukang Kayu |  | OH | 0.5 | 142000 | 71000 |  |  | 100% |  | 0 | 71000 | 0 | 71000 | 0
|  | Kepala tukang |  | OH | 0.05 | 150000 | 7500 |  |  | 100% |  | 0 | 7500 | 0 | 7500 | 0
|  | Mandor |  | OH | 0.017 | 170000 | 2890 |  |  | 100% |  | 0 | 2890 | 0 | 2890 | 0
[5 empty] | JUMLAH TENAGA KERJA |  | 82040
| B | BAHAN
|  | BDN SWING K87736-40 US32D |  | bh | 1 | 150000 | 150000
|  | WC CYLINDER K3116-61 US14 |  | bh | 1 | 234000 | 234000 |  | 0% |  |  | 0 | 0 | 0 | 0 | 234000
[5 empty] | JUMLAH HARGA BAHAN |  | 384000
| C | PERALATAN
JUMLAH HARGA ALAT
| D | Jumlah (A+B+C) |  |  |  |  | 466040 |  | 0% | 17.6% | 0% | 0 | 82040 | 0 | 82040 | 234000 |  | 316040 | NOT OK
| E | Overhead & Profit |  |  | 5% x D |  | 23302 |  | TKDN | PDN | BMP
| F | Harga Satuan Pekerjaan (D+E) |  |  |  |  | 489342
Pemasangan 1 bh BDN SWING AL K87735-25 US32D + D CYLINDER 08610-65 US14
| No | Uraian | Kode | Satuan | Koefisien | Harga Satuan (Rp) | Jumlah Harga (Rp) | No. Sertifikat | TKDN (%) | PDN (%) | BMP (%) | NILAI TKDN (Rp) | NILAI PDN (Rp) | NILAI BMP (Rp) | TOTAL DN (Rp) | LN (Rp)
| A | TENAGA
|  | Pekerja |  | OH | 0.005 | 130000 | 650 |  |  | 100% |  | 0 | 650 | 0 | 650 | 0
|  | Tukang Kayu |  | OH | 0.5 | 142000 | 71000 |  |  | 100% |  | 0 | 71000 | 0 | 71000 | 0
|  | Kepala tukang |  | OH | 0.05 | 150000 | 7500 |  |  | 100% |  | 0 | 7500 | 0 | 7500 | 0
|  | Mandor |  | OH | 0.017 | 170000 | 2890 |  |  | 100% |  | 0 | 2890 | 0 | 2890 | 0
[5 empty] | JUMLAH TENAGA KERJA |  | 82040
| B | BAHAN
|  | BDN SWING AL K87735-25 US32D |  | bh | 1 | 772000 | 772000
|  | D CYLINDER 08610-65 US14 |  | bh | 1 | 173000 | 173000 |  | 0% |  |  | 0 | 0 | 0 | 0 | 173000
[5 empty] | JUMLAH HARGA BAHAN |  | 945000
| C | PERALATAN
JUMLAH HARGA ALAT
| D | Jumlah (A+B+C) |  |  |  |  | 1027040 |  | 0% | 7.988% | 0% | 0 | 82040 | 0 | 82040 | 173000 |  | 255040 | NOT OK
| E | Overhead & Profit |  |  | 5% x D |  | 51352 |  | TKDN | PDN | BMP
| F | Harga Satuan Pekerjaan (D+E) |  |  |  |  | 1078392
Pemasangan 1 set CYLINDRICAL BAT 601 X 300 US32D
| No | Uraian | Kode | Satuan | Koefisien | Harga Satuan (Rp) | Jumlah Harga (Rp)
| A | TENAGA
|  | Pekerja |  | OH | 0.005 | 130000 | 650
|  | Tukang Kayu |  | OH | 0.5 | 142000 | 71000
|  | Kepala tukang |  | OH | 0.05 | 150000 | 7500
|  | Mandor |  | OH | 0.017 | 170000 | 2890
[5 empty] | JUMLAH TENAGA KERJA |  | 82040
| B | BAHAN
|  | CYLINDRICAL BAT 601 X 300 US32D |  | set | 1 | 156000 | 156000
[5 empty] | JUMLAH HARGA BAHAN |  | 156000
| C | PERALATAN
JUMLAH HARGA ALAT
| D | Jumlah (A+B+C) |  |  |  |  | 238040
| E | Overhead & Profit |  |  | 5% x D |  | 11902
| F | Harga Satuan Pekerjaan (D+E) |  |  |  |  | 249942
Pemasangan 1 bh DOOR STOP 75-014 US32D
| No | Uraian | Kode | Satuan | Koefisien | Harga Satuan (Rp) | Jumlah Harga (Rp) | No. Sertifikat | TKDN (%) | PDN (%) | BMP (%) | NILAI TKDN (Rp) | NILAI PDN (Rp) | NILAI BMP (Rp) | TOTAL DN (Rp) | LN (Rp)
| A. | TENAGA
|  | Pekerja |  | OH | 0.01 | 130000 | 1300 |  |  | 100% |  | 0 | 1300 | 0 | 1300 | 0
|  | Tukang Kayu |  | OH | 0.1 | 142000 | 14200 |  |  | 100% |  | 0 | 14200 | 0 | 14200 | 0
|  | Kepala Tukang |  | OH | 0.01 | 150000 | 1500 |  |  | 100% |  | 0 | 1500 | 0 | 1500 | 0
|  | Mandor |  | OH | 0.003 | 170000 | 510 |  |  | 100% |  | 0 | 510 | 0 | 510 | 0
[5 empty] | JUMLAH TENAGA KERJA |  | 17510
| B. | BAHAN
|  | DOOR STOP 75-014 US32D |  | bh | 1 | 78000 | 78000 |  | 0% |  |  | 0 | 0 | 0 | 0 | 78000
[5 empty] | JUMLAH HARGA BAHAN |  | 78000
| C. | PERALATAN
JUMLAH HARGA ALAT
| D. | Jumlah (A + B + C) |  |  |  |  | 95510 |  | 0% | 18.33% | 0% | 0 | 17510 | 0 | 17510 | 78000 |  | 95510 | OK
| E. | Overhead & Profit |  |  | 5% x D |  | 4775.5 |  | TKDN | PDN | BMP
| F. | Harga Satuan Pekerjaan (D+E) |  |  |  |  | 100285.5
Pemasangan 1 bh DOOR STOP 75-017 US32D
| No | Uraian | Kode | Satuan | Koefisien | Harga Satuan (Rp) | Jumlah Harga (Rp) | No. Sertifikat | TKDN (%) | PDN (%) | BMP (%) | NILAI TKDN (Rp) | NILAI PDN (Rp) | NILAI BMP (Rp) | TOTAL DN (Rp) | LN (Rp)
| A. | TENAGA
|  | Pekerja |  | OH | 0.01 | 130000 | 1300 |  |  | 100% |  | 0 | 1300 | 0 | 1300 | 0
|  | Tukang Kayu |  | OH | 0.1 | 142000 | 14200 |  |  | 100% |  | 0 | 14200 | 0 | 14200 | 0
|  | Kepala Tukang |  | OH | 0.01 | 150000 | 1500 |  |  | 100% |  | 0 | 1500 | 0 | 1500 | 0
|  | Mandor |  | OH | 0.003 | 170000 | 510 |  |  | 100% |  | 0 | 510 | 0 | 510 | 0
[5 empty] | JUMLAH TENAGA KERJA |  | 17510
| B. | BAHAN
|  | DOOR STOP 75-017 US32D |  | bh | 1 | 123000 | 123000 |  | 0% |  |  | 0 | 0 | 0 | 0 | 123000
[5 empty] | JUMLAH HARGA BAHAN |  | 123000
| C. | PERALATAN
JUMLAH HARGA ALAT
| D. | Jumlah (A + B + C) |  |  |  |  | 140510 |  | 0% | 12.46% | 0% | 0 | 17510 | 0 | 17510 | 123000 |  | 140510 | OK
| E. | Overhead & Profit |  |  | 5% x D |  | 7025.5 |  | TKDN | PDN | BMP
| F. | Harga Satuan Pekerjaan (D+E) |  |  |  |  | 147535.5
Pemasangan 1 bh DOOR CLOSER 85713 RA S
| No | Uraian | Kode | Satuan | Koefisien | Harga Satuan (Rp) | Jumlah Harga (Rp) | No. Sertifikat | TKDN (%) | PDN (%) | BMP (%) | NILAI TKDN (Rp) | NILAI PDN (Rp) | NILAI BMP (Rp) | TOTAL DN (Rp) | LN (Rp)
| A. | TENAGA
|  | Pekerja |  | OH | 0.05 | 130000 | 6500 |  |  | 100% |  | 0 | 6500 | 0 | 6500 | 0
|  | Tukang Kayu |  | OH | 0.5 | 142000 | 71000 |  |  | 100% |  | 0 | 71000 | 0 | 71000 | 0
|  | Kepala Tukang |  | OH | 0.05 | 150000 | 7500 |  |  | 100% |  | 0 | 7500 | 0 | 7500 | 0
|  | Mandor |  | OH | 0.017 | 170000 | 2890 |  |  | 100% |  | 0 | 2890 | 0 | 2890 | 0
[5 empty] | JUMLAH TENAGA KERJA |  | 87890
| B. | BAHAN
|  | DOOR CLOSER 85713 RA S |  | bh | 1 | 467000 | 467000 |  | 0% |  |  | 0 | 0 | 0 | 0 | 467000
[5 empty] | JUMLAH HARGA BAHAN |  | 467000
| C. | PERALATAN
JUMLAH HARGA ALAT
| D. | Jumlah (A + B + C) |  |  |  |  | 554890 |  | 0% | 15.84% | 0% | 0 | 87890 | 0 | 87890 | 467000 |  | 554890 | OK
| E. | Overhead & Profit |  |  | 5% x D |  | 27744.5 |  | TKDN | PDN | BMP
| F. | Harga Satuan Pekerjaan (D+E) |  |  |  |  | 582634.5
Pemasangan 1 bh FLOOR HINGE FH 08323
| No | Uraian | Kode | Satuan | Koefisien | Harga Satuan (Rp) | Jumlah Harga (Rp) | No. Sertifikat | TKDN (%) | PDN (%) | BMP (%) | NILAI TKDN (Rp) | NILAI PDN (Rp) | NILAI BMP (Rp) | TOTAL DN (Rp) | LN (Rp)
| A. | TENAGA
|  | Pekerja |  | OH | 0.2 | 130000 | 26000 |  |  | 100% |  | 0 | 26000 | 0 | 26000 | 0
|  | Tukang Kayu |  | OH | 0.4 | 142000 | 56800 |  |  | 100% |  | 0 | 56800 | 0 | 56800 | 0
|  | Kepala Tukang |  | OH | 0.04 | 150000 | 6000 |  |  | 100% |  | 0 | 6000 | 0 | 6000 | 0
|  | Mandor |  | OH | 0.0133 | 170000 | 2261 |  |  | 100% |  | 0 | 2261 | 0 | 2261 | 0
[5 empty] | JUMLAH TENAGA KERJA |  | 91061
| B. | BAHAN
|  | FLOOR HINGE FH 08323 |  | bh | 1 | 2109000 | 2109000 |  | 0% |  |  | 0 | 0 | 0 | 0 | 2109000
[5 empty] | JUMLAH HARGA BAHAN |  | 2109000
| C. | PERALATAN
JUMLAH HARGA ALAT
| D. | Jumlah (A + B + C) |  |  |  |  | 2200061 |  | 0% | 4.139% | 0% | 0 | 91061 | 0 | 91061 | 2109000 |  | 2200061 | OK
| E. | Overhead & Profit |  |  | 5% x D |  | 110003.05 |  | TKDN | PDN | BMP
| F. | Harga Satuan Pekerjaan (D+E) |  |  |  |  | 2310064.05
Pemasangan 1 set BOTTOM STRAP + TOP HINGE (STRAIGHT) FOR FLOOR HINGE
| No | Uraian | Kode | Satuan | Koefisien | Harga Satuan (Rp) | Jumlah Harga (Rp) | No. Sertifikat | TKDN (%) | PDN (%) | BMP (%) | NILAI TKDN (Rp) | NILAI PDN (Rp) | NILAI BMP (Rp) | TOTAL DN (Rp) | LN (Rp)
| A. | TENAGA
|  | Pekerja |  | OH | 0.005 | 130000 | 650 |  |  | 100% |  | 0 | 650 | 0 | 650 | 0
|  | Tukang Kayu |  | OH | 0.5 | 142000 | 71000 |  |  | 100% |  | 0 | 71000 | 0 | 71000 | 0
|  | Kepala Tukang |  | OH | 0.05 | 150000 | 7500 |  |  | 100% |  | 0 | 7500 | 0 | 7500 | 0
|  | Mandor |  | OH | 0.017 | 170000 | 2890 |  |  | 100% |  | 0 | 2890 | 0 | 2890 | 0
[5 empty] | JUMLAH TENAGA KERJA |  | 82040
| B. | BAHAN
|  | BOTTOM STRAP + TOP HINGE (STRAIGHT) FOR FLOOR HINGE |  | set | 1 | 367000 | 367000 |  | 0% |  |  | 0 | 0 | 0 | 0 | 367000
[5 empty] | JUMLAH HARGA BAHAN |  | 367000
| C. | PERALATAN
JUMLAH HARGA ALAT
| D. | Jumlah (A + B + C) |  |  |  |  | 449040 |  | 0% | 18.27% | 0% | 0 | 82040 | 0 | 82040 | 367000 |  | 449040 | OK
| E. | Overhead & Profit |  |  | 5% x D |  | 22452 |  | TKDN | PDN | BMP
| F. | Harga Satuan Pekerjaan (D+E) |  |  |  |  | 471492
Pemasangan 1 psg PULL HANDLE P.45.06Fn (45cm) US32D+US32
| No | Uraian | Kode | Satuan | Koefisien | Harga Satuan (Rp) | Jumlah Harga (Rp) | No. Sertifikat | TKDN (%) | PDN (%) | BMP (%) | NILAI TKDN (Rp) | NILAI PDN (Rp) | NILAI BMP (Rp) | TOTAL DN (Rp) | LN (Rp)
| A. | TENAGA
|  | Pekerja |  | OH | 0.06 | 130000 | 7800 |  |  | 100% |  | 0 | 7800 | 0 | 7800 | 0
|  | Tukang Kayu |  | OH | 0.6 | 142000 | 85200 |  |  | 100% |  | 0 | 85200 | 0 | 85200 | 0
|  | Kepala Tukang |  | OH | 0.06 | 150000 | 9000 |  |  | 100% |  | 0 | 9000 | 0 | 9000 | 0
|  | Mandor |  | OH | 0.02 | 170000 | 3400 |  |  | 100% |  | 0 | 3400 | 0 | 3400 | 0
[5 empty] | JUMLAH TENAGA KERJA |  | 105400
| B. | BAHAN
|  | PULL HANDLE P.45.06Fn (45cm) US32D+US32 |  | psg | 1 | 456000 | 456000 |  | 0% |  |  | 0 | 0 | 0 | 0 | 456000
[5 empty] | JUMLAH HARGA BAHAN |  | 456000
| C. | PERALATAN
JUMLAH HARGA ALAT
| D. | Jumlah (A + B + C) |  |  |  |  | 561400 |  | 0% | 18.77% | 0% | 0 | 105400 | 0 | 105400 | 456000 |  | 561400 | OK
| E. | Overhead & Profit |  |  | 5% x D |  | 28070 |  | TKDN | PDN | BMP
| F. | Harga Satuan Pekerjaan (D+E) |  |  |  |  | 589470
Pemasangan 1 psg GLASS D.HANDLE GHD0003 I US32
| No | Uraian | Kode | Satuan | Koefisien | Harga Satuan (Rp) | Jumlah Harga (Rp) | No. Sertifikat | TKDN (%) | PDN (%) | BMP (%) | NILAI TKDN (Rp) | NILAI PDN (Rp) | NILAI BMP (Rp) | TOTAL DN (Rp) | LN (Rp)
| A. | TENAGA
|  | Pekerja |  | OH | 0.06 | 130000 | 7800 |  |  | 100% |  | 0 | 7800 | 0 | 7800 | 0
|  | Tukang Kayu |  | OH | 0.6 | 142000 | 85200 |  |  | 100% |  | 0 | 85200 | 0 | 85200 | 0
|  | Kepala Tukang |  | OH | 0.06 | 150000 | 9000 |  |  | 100% |  | 0 | 9000 | 0 | 9000 | 0
|  | Mandor |  | OH | 0.02 | 170000 | 3400 |  |  | 100% |  | 0 | 3400 | 0 | 3400 | 0
[5 empty] | JUMLAH TENAGA KERJA |  | 105400
| B. | BAHAN
|  | GLASS D.HANDLE GHD0003 I US32 |  | psg | 1 | 700000 | 700000 |  | 0% |  |  | 0 | 0 | 0 | 0 | 700000
[5 empty] | JUMLAH HARGA BAHAN |  | 700000
| C. | PERALATAN
JUMLAH HARGA ALAT
| D. | Jumlah (A + B + C) |  |  |  |  | 805400 |  | 0% | 13.09% | 0% | 0 | 105400 | 0 | 105400 | 700000 |  | 805400 | OK
| E. | Overhead & Profit |  |  | 5% x D |  | 40270 |  | TKDN | PDN | BMP
| F. | Harga Satuan Pekerjaan (D+E) |  |  |  |  | 845670
Pemasangan 1 bh BDN PELOR K17438-40 US32D + D CYLINDER DC 1001-60 US14 + ESCUTCHEON E.73.01 US32D
| No | Uraian | Kode | Satuan | Koefisien | Harga Satuan (Rp) | Jumlah Harga (Rp) | No. Sertifikat | TKDN (%) | PDN (%) | BMP (%) | NILAI TKDN (Rp) | NILAI PDN (Rp) | NILAI BMP (Rp) | TOTAL DN (Rp) | LN (Rp)
| A. | TENAGA
|  | Pekerja |  | OH | 0.005 | 130000 | 650 |  |  | 100% |  | 0 | 650 | 0 | 650 | 0
|  | Tukang Kayu |  | OH | 0.5 | 142000 | 71000 |  |  | 100% |  | 0 | 71000 | 0 | 71000 | 0
|  | Kepala Tukang |  | OH | 0.05 | 150000 | 7500 |  |  | 100% |  | 0 | 7500 | 0 | 7500 | 0
|  | Mandor |  | OH | 0.017 | 170000 | 2890 |  |  | 100% |  | 0 | 2890 | 0 | 2890 | 0
[5 empty] | JUMLAH TENAGA KERJA |  | 82040
| B. | BAHAN
|  | BDN PELOR K17438-40 US32D |  | bh | 1 | 150000 | 150000
|  | D CYLINDER DC 1001-60 US14 |  | bh | 1 | 173000 | 173000
|  | ESCUTCHEON E.73.01 US32D |  | bh | 1 | 89000 | 89000 |  | 0% |  |  | 0 | 0 | 0 | 0 | 89000
[5 empty] | JUMLAH HARGA BAHAN |  | 412000
| C. | PERALATAN
JUMLAH HARGA ALAT
| D. | Jumlah (A + B + C) |  |  |  |  | 494040 |  | 0% | 16.61% | 0% | 0 | 82040 | 0 | 82040 | 89000 |  | 171040 | NOT OK
| E. | Overhead & Profit |  |  | 5% x D |  | 24702 |  | TKDN | PDN | BMP
| F. | Harga Satuan Pekerjaan (D+E) |  |  |  |  | 518742
Pemasangan 1 bh BDN SLIDING K17420-40 US32D + ESCUTCHEON E.73.01 US32D + D CYLINDER 08610-65 US14
| No | Uraian | Kode | Satuan | Koefisien | Harga Satuan (Rp) | Jumlah Harga (Rp) | No. Sertifikat | TKDN (%) | PDN (%) | BMP (%) | NILAI TKDN (Rp) | NILAI PDN (Rp) | NILAI BMP (Rp) | TOTAL DN (Rp) | LN (Rp)
| A. | TENAGA
|  | Pekerja |  | OH | 0.005 | 130000 | 650 |  |  | 100% |  | 0 | 650 | 0 | 650 | 0
|  | Tukang Kayu |  | OH | 0.5 | 142000 | 71000 |  |  | 100% |  | 0 | 71000 | 0 | 71000 | 0
|  | Kepala Tukang |  | OH | 0.05 | 150000 | 7500 |  |  | 100% |  | 0 | 7500 | 0 | 7500 | 0
|  | Mandor |  | OH | 0.017 | 170000 | 2890 |  |  | 100% |  | 0 | 2890 | 0 | 2890 | 0
[5 empty] | JUMLAH TENAGA KERJA |  | 82040
| B. | BAHAN
|  | BDN SLIDING K17420-40 US32D |  | bh | 1 | 184000 | 184000
|  | D CYLINDER 08610-65 US14 |  | bh | 1 | 173000 | 173000
|  | ESCUTCHEON E.73.01 US32D |  | bh | 1 | 89000 | 89000 |  | 0% |  |  | 0 | 0 | 0 | 0 | 89000
[5 empty] | JUMLAH HARGA BAHAN |  | 446000
| C. | PERALATAN
JUMLAH HARGA ALAT
| D. | Jumlah (A + B + C) |  |  |  |  | 528040 |  | 0% | 15.54% | 0% | 0 | 82040 | 0 | 82040 | 89000 |  | 171040 | NOT OK
| E. | Overhead & Profit |  |  | 5% x D |  | 26402 |  | TKDN | PDN | BMP
| F. | Harga Satuan Pekerjaan (D+E) |  |  |  |  | 554442
Pemasangan 1 bh GRENDEL TANAM 314 6* US32D + GRENDEL TANAM 314 12* US32D
| No | Uraian | Kode | Satuan | Koefisien | Harga Satuan (Rp) | Jumlah Harga (Rp) | No. Sertifikat | TKDN (%) | PDN (%) | BMP (%) | NILAI TKDN (Rp) | NILAI PDN (Rp) | NILAI BMP (Rp) | TOTAL DN (Rp) | LN (Rp)
| A. | TENAGA
|  | Pekerja |  | OH | 0.0225 | 130000 | 2925 |  |  | 100% |  | 0 | 2925 | 0 | 2925 | 0
|  | Tukang Kayu |  | OH | 0.225 | 142000 | 31950 |  |  | 100% |  | 0 | 31950 | 0 | 31950 | 0
|  | Kepala Tukang |  | OH | 0.0225 | 150000 | 3375 |  |  | 100% |  | 0 | 3375 | 0 | 3375 | 0
|  | Mandor |  | OH | 0.0075 | 170000 | 1275 |  |  | 100% |  | 0 | 1275 | 0 | 1275 | 0
[5 empty] | JUMLAH TENAGA KERJA |  | 39525
| B. | BAHAN
|  | GRENDEL TANAM 314 6* US32D |  | bh | 1 | 300000 | 300000
|  | GRENDEL TANAM 314 12* US32D |  | bh | 1 | 411000 | 411000
[5 empty] | JUMLAH HARGA BAHAN |  | 711000
| C. | PERALATAN
JUMLAH HARGA ALAT
| D. | Jumlah (A + B + C) |  |  |  |  | 750525 |  | 0% | 5.266% | 0% | 0 | 39525 | 0 | 39525 | 0 |  | 39525 | NOT OK
| E. | Overhead & Profit |  |  | 5% x D |  | 37526.25 |  | TKDN | PDN | BMP
| F. | Harga Satuan Pekerjaan (D+E) |  |  |  |  | 788051.25
Pemasangan 1 bh DUST PROOF STRIKE 013/12 N US26
| No | Uraian | Kode | Satuan | Koefisien | Harga Satuan (Rp) | Jumlah Harga (Rp) | No. Sertifikat | TKDN (%) | PDN (%) | BMP (%) | NILAI TKDN (Rp) | NILAI PDN (Rp) | NILAI BMP (Rp) | TOTAL DN (Rp) | LN (Rp)
| A. | TENAGA
|  | Pekerja |  | OH | 0.01 | 130000 | 1300 |  |  | 100% |  | 0 | 1300 | 0 | 1300 | 0
|  | Tukang Kayu |  | OH | 0.1 | 142000 | 14200 |  |  | 100% |  | 0 | 14200 | 0 | 14200 | 0
|  | Kepala Tukang |  | OH | 0.01 | 150000 | 1500 |  |  | 100% |  | 0 | 1500 | 0 | 1500 | 0
|  | Mandor |  | OH | 0.003 | 170000 | 510 |  |  | 100% |  | 0 | 510 | 0 | 510 | 0
[5 empty] | JUMLAH TENAGA KERJA |  | 17510
| B. | BAHAN
|  | DUST PROOF STRIKE 013/12 N US26 |  | bh | 1 | 134000 | 134000
[5 empty] | JUMLAH HARGA BAHAN |  | 134000
| C. | PERALATAN
JUMLAH HARGA ALAT
| D. | Jumlah (A + B + C) |  |  |  |  | 151510 |  | 0% | 11.56% | 0% | 0 | 17510 | 0 | 17510 | 0 |  | 17510 | NOT OK
| E. | Overhead & Profit |  |  | 5% x D |  | 7575.5 |  | TKDN | PDN | BMP
| F. | Harga Satuan Pekerjaan (D+E) |  |  |  |  | 159085.5
Pemasangan 1 set FIXED TOP PIN PT 2224 US32 + PATCH FITTING PT 2220 US32 + PATCH FITTING PT 2210/D US32
| No | Uraian | Kode | Satuan | Koefisien | Harga Satuan (Rp) | Jumlah Harga (Rp) | No. Sertifikat | TKDN (%) | PDN (%) | BMP (%) | NILAI TKDN (Rp) | NILAI PDN (Rp) | NILAI BMP (Rp) | TOTAL DN (Rp) | LN (Rp)
| A. | TENAGA
|  | Pekerja |  | OH | 0.2 | 130000 | 26000 |  |  | 100% |  | 0 | 26000 | 0 | 26000 | 0
|  | Tukang Kayu |  | OH | 0.4 | 142000 | 56800 |  |  | 100% |  | 0 | 56800 | 0 | 56800 | 0
|  | Kepala Tukang |  | OH | 0.04 | 150000 | 6000 |  |  | 100% |  | 0 | 6000 | 0 | 6000 | 0
|  | Mandor |  | OH | 0.0133 | 170000 | 2261 |  |  | 100% |  | 0 | 2261 | 0 | 2261 | 0
[5 empty] | JUMLAH TENAGA KERJA |  | 91061
| B. | BAHAN
|  | FIXED TOP PIN PT 2224 US32 |  | bh | 1 | 123000 | 123000
|  | PATCH FITTING PT 2220 US32 |  | bh | 1 | 356000 | 356000
|  | PATCH FITTING PT 2210/D US32 |  | bh | 1 | 356000 | 356000
[5 empty] | JUMLAH HARGA BAHAN |  | 835000
| C. | PERALATAN
JUMLAH HARGA ALAT
| D. | Jumlah (A + B + C) |  |  |  |  | 926061 |  | 0% | 9.833% | 0% | 0 | 91061 | 0 | 91061 | 0 |  | 91061 | NOT OK
| E. | Overhead & Profit |  |  | 5% x D |  | 46303.05 |  | TKDN | PDN | BMP
| F. | Harga Satuan Pekerjaan (D+E) |  |  |  |  | 972364.05
Pemasangan 1 set PATCH LOCK T/C. US 2210 US32 + D CYLINDER 08610-65 US14
| No | Uraian | Kode | Satuan | Koefisien | Harga Satuan (Rp) | Jumlah Harga (Rp) | No. Sertifikat | TKDN (%) | PDN (%) | BMP (%) | NILAI TKDN (Rp) | NILAI PDN (Rp) | NILAI BMP (Rp) | TOTAL DN (Rp) | LN (Rp)
| A. | TENAGA
|  | Pekerja |  | OH | 0.005 | 130000 | 650 |  |  | 100% |  | 0 | 650 | 0 | 650 | 0
|  | Tukang Kayu |  | OH | 0.5 | 142000 | 71000 |  |  | 100% |  | 0 | 71000 | 0 | 71000 | 0
|  | Kepala Tukang |  | OH | 0.05 | 150000 | 7500 |  |  | 100% |  | 0 | 7500 | 0 | 7500 | 0
|  | Mandor |  | OH | 0.017 | 170000 | 2890 |  |  | 100% |  | 0 | 2890 | 0 | 2890 | 0
[5 empty] | JUMLAH TENAGA KERJA |  | 82040
| B. | BAHAN
|  | PATCH LOCK T/C. US 2210 US32 |  | bh | 1 | 555000 | 555000
|  | D CYLINDER 08610-65 US14 |  | bh | 1 | 173000 | 173000
[5 empty] | JUMLAH HARGA BAHAN |  | 728000
| C. | PERALATAN
JUMLAH HARGA ALAT
| D. | Jumlah (A + B + C) |  |  |  |  | 810040 |  | 0% | 10.13% | 0% | 0 | 82040 | 0 | 82040 | 0 |  | 82040 | NOT OK
| E. | Overhead & Profit |  |  | 5% x D |  | 40502 |  | TKDN | PDN | BMP
| F. | Harga Satuan Pekerjaan (D+E) |  |  |  |  | 850542
Pemasangan 1 psg CASEMENT STAY CMT45-016* Brs US32D
| No | Uraian | Kode | Satuan | Koefisien | Harga Satuan (Rp) | Jumlah Harga (Rp) | No. Sertifikat | TKDN (%) | PDN (%) | BMP (%) | NILAI TKDN (Rp) | NILAI PDN (Rp) | NILAI BMP (Rp) | TOTAL DN (Rp) | LN (Rp)
| A. | TENAGA
|  | Pekerja |  | OH | 0.015 | 130000 | 1950 |  |  | 100% |  | 0 | 1950 | 0 | 1950 | 0
|  | Tukang Kayu |  | OH | 0.15 | 142000 | 21300 |  |  | 100% |  | 0 | 21300 | 0 | 21300 | 0
|  | Kepala Tukang |  | OH | 0.015 | 150000 | 2250 |  |  | 100% |  | 0 | 2250 | 0 | 2250 | 0
|  | Mandor |  | OH | 0.005 | 170000 | 850 |  |  | 100% |  | 0 | 850 | 0 | 850 | 0
[5 empty] | JUMLAH TENAGA KERJA |  | 26350
| B. | BAHAN
|  | CASEMENT STAY CMT45-016* Brs US32D |  | psg | 1 | 245000 | 245000 |  | 0% |  |  | 0 | 0 | 0 | 0 | 245000
[5 empty] | JUMLAH HARGA BAHAN |  | 245000
| C. | PERALATAN
JUMLAH HARGA ALAT
| D. | Jumlah (A + B + C) |  |  |  |  | 271350 |  | 0% | 9.711% | 0% | 0 | 26350 | 0 | 26350 | 245000 |  | 271350 | OK
| E. | Overhead & Profit |  |  | 5% x D |  | 13567.5 |  | TKDN | PDN | BMP
| F. | Harga Satuan Pekerjaan (D+E) |  |  |  |  | 284917.5
Pemasangan 1 bh RAMBUNCIS RMB-AL090 RH OFF WHITE
| No | Uraian | Kode | Satuan | Koefisien | Harga Satuan (Rp) | Jumlah Harga (Rp) | No. Sertifikat | TKDN (%) | PDN (%) | BMP (%) | NILAI TKDN (Rp) | NILAI PDN (Rp) | NILAI BMP (Rp) | TOTAL DN (Rp) | LN (Rp)
| A. | TENAGA
|  | Pekerja |  | OH | 0.015 | 130000 | 1950 |  |  | 100% |  | 0 | 1950 | 0 | 1950 | 0
|  | Tukang Kayu |  | OH | 0.15 | 142000 | 21300 |  |  | 100% |  | 0 | 21300 | 0 | 21300 | 0
|  | Kepala Tukang |  | OH | 0.015 | 150000 | 2250 |  |  | 100% |  | 0 | 2250 | 0 | 2250 | 0
|  | Mandor |  | OH | 0.005 | 170000 | 850 |  |  | 100% |  | 0 | 850 | 0 | 850 | 0
[5 empty] | JUMLAH TENAGA KERJA |  | 26350
| B. | BAHAN
|  | RAMBUNCIS RMB-AL090 RH OFF WHITE |  | bh | 1 | 39000 | 39000 |  | 0% |  |  | 0 | 0 | 0 | 0 | 39000
[5 empty] | JUMLAH HARGA BAHAN |  | 39000
| C. | PERALATAN
JUMLAH HARGA ALAT
| D. | Jumlah (A + B + C) |  |  |  |  | 65350 |  | 0% | 40.32% | 0% | 0 | 26350 | 0 | 26350 | 39000 |  | 65350 | OK
| E. | Overhead & Profit |  |  | 5% x D |  | 3267.5 |  | TKDN | PDN | BMP
| F. | Harga Satuan Pekerjaan (D+E) |  |  |  |  | 68617.5
Pemasangan 1 set SLIDING SET P85 -2M-
| No | Uraian | Kode | Satuan | Koefisien | Harga Satuan (Rp) | Jumlah Harga (Rp) | No. Sertifikat | TKDN (%) | PDN (%) | BMP (%) | NILAI TKDN (Rp) | NILAI PDN (Rp) | NILAI BMP (Rp) | TOTAL DN (Rp) | LN (Rp)
| A. | TENAGA
|  | Pekerja |  | OH | 0.06 | 130000 | 7800 |  |  | 100% |  | 0 | 7800 | 0 | 7800 | 0
|  | Tukang Kayu |  | OH | 0.6 | 142000 | 85200 |  |  | 100% |  | 0 | 85200 | 0 | 85200 | 0
|  | Kepala Tukang |  | OH | 0.06 | 150000 | 9000 |  |  | 100% |  | 0 | 9000 | 0 | 9000 | 0
|  | Mandor |  | OH | 0.02 | 170000 | 3400 |  |  | 100% |  | 0 | 3400 | 0 | 3400 | 0
[5 empty] | JUMLAH TENAGA KERJA |  | 105400
| B. | BAHAN
|  | SLIDING SET P85 -2M- |  | set | 1 | 1144000 | 1144000 |  | 0% |  |  | 0 | 0 | 0 | 0 | 1144000
[5 empty] | JUMLAH HARGA BAHAN |  | 1144000
| C. | PERALATAN
JUMLAH HARGA ALAT
| D. | Jumlah (A + B + C) |  |  |  |  | 1249400 |  | 0% | 8.436% | 0% | 0 | 105400 | 0 | 105400 | 1144000 |  | 1249400 | OK
| E. | Overhead & Profit |  |  | 5% x D |  | 62470 |  | TKDN | PDN | BMP
| F. | Harga Satuan Pekerjaan (D+E) |  |  |  |  | 1311870
Pemasangan 1 bh FLUSH HANDLE FPP.75.03 US32D
| No | Uraian | Kode | Satuan | Koefisien | Harga Satuan (Rp) | Jumlah Harga (Rp) | No. Sertifikat | TKDN (%) | PDN (%) | BMP (%) | NILAI TKDN (Rp) | NILAI PDN (Rp) | NILAI BMP (Rp) | TOTAL DN (Rp) | LN (Rp)
| A. | TENAGA
|  | Pekerja |  | OH | 0.06 | 130000 | 7800 |  |  | 100% |  | 0 | 7800 | 0 | 7800 | 0
|  | Tukang Kayu |  | OH | 0.6 | 142000 | 85200 |  |  | 100% |  | 0 | 85200 | 0 | 85200 | 0
|  | Kepala Tukang |  | OH | 0.06 | 150000 | 9000 |  |  | 100% |  | 0 | 9000 | 0 | 9000 | 0
|  | Mandor |  | OH | 0.02 | 170000 | 3400 |  |  | 100% |  | 0 | 3400 | 0 | 3400 | 0
[5 empty] | JUMLAH TENAGA KERJA |  | 105400
| B. | BAHAN
|  | FLUSH HANDLE FPP.75.03 US32D |  | psg | 1 | 156000 | 156000 |  | 0% |  |  | 0 | 0 | 0 | 0 | 156000
[5 empty] | JUMLAH HARGA BAHAN |  | 156000
| C. | PERALATAN
JUMLAH HARGA ALAT
| D. | Jumlah (A + B + C) |  |  |  |  | 261400 |  | 0% | 40.32% | 0% | 0 | 105400 | 0 | 105400 | 156000 |  | 261400 | OK
| E. | Overhead & Profit |  |  | 5% x D |  | 13070 |  | TKDN | PDN | BMP
| F. | Harga Satuan Pekerjaan (D+E) |  |  |  |  | 274470
3.12 PEKERJAAN KACA
| Pemasangan 1 m² kaca tebal 6 mm | [15 empty] | SE DJBK No. 30 Tahun 2025; Hal 4557
| No | Uraian | Kode | Satuan | Koefisien | Harga Satuan (Rp) | Jumlah Harga (Rp) | No. Sertifikat | TKDN (%) | PDN (%) | BMP (%) | NILAI TKDN (Rp) | NILAI PDN (Rp) | NILAI BMP (Rp) | TOTAL DN (Rp) | LN (Rp)
| A | TENAGA
|  | Pekerja |  | OH | 0.016 | 130000 | 2080 |  |  | 100% |  | 0 | 2080 | 0 | 2080 | 0
|  | Tukang |  | OH | 0.16 | 142000 | 22720 |  |  | 100% |  | 0 | 22720 | 0 | 22720 | 0
|  | Kepala tukang |  | OH | 0.016 | 150000 | 2400 |  |  | 100% |  | 0 | 2400 | 0 | 2400 | 0
|  | Mandor |  | OH | 0.0053 | 170000 | 901 |  |  | 100% |  | 0 | 901 | 0 | 901 | 0
[5 empty] | JUMLAH TENAGA KERJA |  | 28101
| B | BAHAN
|  | Kaca tebal 6 mm |  | m2 | 1.1 | 225000 | 247500 | 3110/SJ-IND.8/TKDN/6/2021 | 55.69% |  |  | 137832.75 | 0 | 0 | 137832.75 | 109667.25
|  | Sealant |  | tube | 0.05 | 12500 | 625 | 250/SJ-IND.8/TKDN/2/2022 | 57.12% |  |  | 357 | 0 | 0 | 357 | 268
[5 empty] | JUMLAH HARGA BAHAN |  | 248125
| C | PERALATAN
JUMLAH HARGA ALAT
| D | Jumlah (A+B+C) |  |  |  |  | 276226 |  | 50.03% | 10.17% | 0% | 138189.75 | 28101 | 0 | 166290.75 | 109935.25 |  | 276226 | OK
| E | Overhead & Profit |  |  | 5% x D |  | 13811.3 |  | TKDN | PDN | BMP
| F | Harga Satuan Pekerjaan (D+E) |  |  |  |  | 290037.3
| Pemasangan 1 m² kaca cermin tebal 5 mm | [15 empty] | SE DJBK No. 30 Tahun 2025; Hal 4557
| No | Uraian | Kode | Satuan | Koefisien | Harga Satuan (Rp) | Jumlah Harga (Rp) | No. Sertifikat | TKDN (%) | PDN (%) | BMP (%) | NILAI TKDN (Rp) | NILAI PDN (Rp) | NILAI BMP (Rp) | TOTAL DN (Rp) | LN (Rp)
| A | TENAGA
|  | Pekerja |  | OH | 0.016 | 130000 | 2080 |  |  | 100% |  | 0 | 2080 | 0 | 2080 | 0
|  | Tukang |  | OH | 0.16 | 142000 | 22720 |  |  | 100% |  | 0 | 22720 | 0 | 22720 | 0
|  | Kepala tukang |  | OH | 0.016 | 150000 | 2400 |  |  | 100% |  | 0 | 2400 | 0 | 2400 | 0
|  | Mandor |  | OH | 0.0053 | 170000 | 901 |  |  | 100% |  | 0 | 901 | 0 | 901 | 0
[5 empty] | JUMLAH TENAGA KERJA |  | 28101
| B | BAHAN
|  | Kaca Cermin tebal 5 mm |  | m2 | 1.1 | 215000 | 236500 | 3110/SJ-IND.8/TKDN/6/2021 | 55.69% |  |  | 131706.85 | 0 | 0 | 131706.85 | 104793.15
[5 empty] | JUMLAH HARGA BAHAN |  | 236500
| C | PERALATAN
JUMLAH HARGA ALAT
| D | Jumlah (A+B+C) |  |  |  |  | 264601 |  | 49.78% | 10.62% | 0% | 131706.85 | 28101 | 0 | 159807.85 | 104793.15 |  | 264601 | OK
| E | Overhead & Profit |  |  | 5% x D |  | 13230.05 |  | TKDN | PDN | BMP
| F | Harga Satuan Pekerjaan (D+E) |  |  |  |  | 277831.05
HARGA SATUAN PEKERJAAN TAMBAHAN
Pemasangan 1 m2 Stiker Sandblast
| No | Uraian | Kode | Satuan | Koefisien | Harga Satuan (Rp) | Jumlah Harga (Rp)
| A | TENAGA
|  | Pekerja | L.01 | OH | 0.35 | 130000 | 45500
|  | Tukang | L.02 | OH | 0.175 | 142000 | 24850
|  | Kepala tukang | L.03 | OH | 0.018 | 150000 | 2700
|  | Mandor | L.04 | OH | 0.006 | 170000 | 1020
[5 empty] | JUMLAH TENAGA KERJA |  | 74070
| B | BAHAN
|  | Stiker Sandblast |  | m2 | 1.1 | 95000 | 104500
[5 empty] | JUMLAH HARGA BAHAN |  | 104500
| C | PERALATAN
JUMLAH HARGA ALAT
| D | Jumlah (A+B+C) |  |  |  |  | 178570
| E | Overhead & Profit |  |  | 5% x D |  | 8928.5
| F | Harga Satuan Pekerjaan (D+E) |  |  |  |  | 187498.5
Pemasangan 1 m1 List Stainless
| No | Uraian | Kode | Satuan | Koefisien | Harga Satuan (Rp) | Jumlah Harga (Rp)
| A | TENAGA
|  | Pekerja | L.01 | OH | 0.043 | 130000 | 5590
|  | Tukang | L.02 | OH | 0.043 | 142000 | 6106
|  | Kepala tukang | L.03 | OH | 0.0043 | 150000 | 645
|  | Mandor | L.04 | OH | 0.0014 | 170000 | 238
[5 empty] | JUMLAH TENAGA KERJA |  | 12579
| B | BAHAN
|  | Plat Strip Stainless SS 304 |  | m1 | 1.1 | 22000 | 24200
|  | Lem kayu |  | Kg | 0.25 | 20000 | 5000
[5 empty] | JUMLAH HARGA BAHAN |  | 29200
| C | PERALATAN
JUMLAH HARGA ALAT
| D | Jumlah (A+B+C) |  |  |  |  | 41779
| E | Overhead & Profit |  |  | 5% x D |  | 2088.95
| F | Harga Satuan Pekerjaan (D+E) |  |  |  |  | 43867.95
Pemasangan 1 m² Pintu Cubicle Toilet
| No | Uraian | Kode | Satuan | Koefisien | Harga Satuan (Rp) | Jumlah Harga (Rp)
| A | TENAGA
|  | Pintu Cubicle Toilet inc. Pemasangan |  | m2 | 1 | 1786297.0711 | 1786297.0711
[5 empty] | JUMLAH HARGA BAHAN |  | 1786297.0711
| C | PERALATAN
JUMLAH HARGA ALAT
| D | Jumlah (A+B+C) |  |  |  |  | 1786297.0711
| E | Overhead & Profit |  |  | 5% x D |  | 89314.8536
| F | Harga Satuan Pekerjaan (D+E) |  |  |  |  | 1875611.9247
Pemasangan 1 m1 railing stainless 2" + railing stainless 1"
| No | Uraian | Kode | Satuan | Koefisien | Harga Satuan (Rp) | Jumlah Harga (Rp)
| A | TENAGA
|  | Pekerja | L.01 | OH | 0.35 | 130000 | 45500
|  | Tukang | L.02 | OH | 0.35 | 142000 | 49700
|  | Kepala tukang | L.03 | OH | 0.35 | 150000 | 52500
|  | Mandor | L.04 | OH | 0.023 | 170000 | 3910
[5 empty] | JUMLAH TENAGA KERJA |  | 151610
| B | BAHAN
|  | Pipa Stainless 2" |  | m | 4 | 161666.6667 | 646666.6667
|  | Pipa Stainless 1" |  | m | 4 | 79000 | 316000
|  | Aksesoris |  |  | 10% bahan | 96266.6667 | 96266.6667
[5 empty] | JUMLAH HARGA BAHAN |  | 1058933.3333
| C | PERALATAN
JUMLAH HARGA ALAT
| D | Jumlah (A+B+C) |  |  |  |  | 1210543.3333
| E | Overhead & Profit |  |  | 5% x D |  | 60527.1667
| F | Harga Satuan Pekerjaan (D+E) |  |  |  |  | 1271070.5
Pemasangan 1 m1 railing stainless 1"
| No | Uraian | Kode | Satuan | Koefisien | Harga Satuan (Rp) | Jumlah Harga (Rp)
| A | TENAGA
|  | Pekerja | L.01 | OH | 0.2 | 130000 | 26000
|  | Tukang | L.02 | OH | 0.1 | 142000 | 14200
|  | Kepala tukang | L.03 | OH | 0.01 | 150000 | 1500
|  | Mandor | L.04 | OH | 0.0033 | 170000 | 561
[5 empty] | JUMLAH TENAGA KERJA |  | 42261
| B | BAHAN
|  | Pipa Stainless 1" |  | m1 | 1.1 | 79000 | 86900
|  | Aksesoris |  |  | 10% bahan | 8690 | 8690
[5 empty] | JUMLAH HARGA BAHAN |  | 95590
| C | PERALATAN
JUMLAH HARGA ALAT
| D | Jumlah (A+B+C) |  |  |  |  | 137851
| E | Overhead & Profit |  |  | 5% x D |  | 6892.55
| F | Harga Satuan Pekerjaan (D+E) |  |  |  |  | 144743.55
Pemasangan 1 m1 Talang Aluminium
| No | Uraian | Kode | Satuan | Koefisien | Harga Satuan (Rp) | Jumlah Harga (Rp)
| A | TENAGA
|  | Pekerja | L.01 | OH | 0.15 | 130000 | 19500
|  | Tukang | L.02 | OH | 0.3 | 142000 | 42600
|  | Kepala tukang | L.03 | OH | 0.03 | 150000 | 4500
|  | Mandor | L.04 | OH | 0.01 | 170000 | 1700
[5 empty] | JUMLAH TENAGA KERJA |  | 68300
| B | BAHAN
|  | Talang Kotak |  | m | 1.1 | 22000 | 24200
|  | Besi siku |  | m | 1.1 | 45333.3333 | 49866.6667
|  | (Aksesoris, Perkuatan, dll) |  |  | 10% bahan | 7406.6667 | 7406.6667
[5 empty] | JUMLAH HARGA BAHAN |  | 81473.3333
| C | PERALATAN
JUMLAH HARGA ALAT
| D | Jumlah (A+B+C) |  |  |  |  | 149773.3333
| E | Overhead & Profit |  |  | 5% x D |  | 7488.6667
| F | Harga Satuan Pekerjaan (D+E) |  |  |  |  | 157262
Pemasangan 1 m1 Rangka Besi Hollow Galvanis 5x10 + Finishing Cat
| No | Uraian | Kode | Satuan | Koefisien | Harga Satuan (Rp) | Jumlah Harga (Rp)
| A | TENAGA
|  | Pekerja | L.01 | OH | 0.1 | 130000 | 13000
|  | Tukang | L.02 | OH | 0.2 | 142000 | 28400
|  | Kepala tukang | L.03 | OH | 0.02 | 150000 | 3000
|  | Mandor | L.04 | OH | 0.0067 | 170000 | 1139
[5 empty] | JUMLAH TENAGA KERJA |  | 45539
| B | BAHAN
|  | Hollow Galvanis 50x100 |  | m | 1.1 | 62666.6667 | 68933.3333 | 1.1941
|  | Kawat Las |  | kg | 0.05 | 45000 | 2250
|  | Cat Zinchromate |  | kg | 0.1 | 36980 | 3698
[5 empty] | JUMLAH HARGA BAHAN |  | 74881.3333
| C | PERALATAN
JUMLAH HARGA ALAT
| D | Jumlah (A+B+C) |  |  |  |  | 120420.3333
| E | Overhead & Profit |  |  | 5% x D |  | 6021.0167
| F | Harga Satuan Pekerjaan (D+E) |  |  |  |  | 126441.35
Pemasangan 1 m1 Rangka Besi Hollow Galvanis 50x50
| No | Uraian | Kode | Satuan | Koefisien | Harga Satuan (Rp) | Jumlah Harga (Rp)
| A | TENAGA
|  | Pekerja | L.01 | OH | 0.35 | 130000 | 45500
|  | Tukang | L.02 | OH | 0.35 | 142000 | 49700
|  | Kepala tukang | L.03 | OH | 0.035 | 150000 | 5250
|  | Mandor | L.04 | OH | 0.0117 | 170000 | 1989
[5 empty] | JUMLAH TENAGA KERJA |  | 102439
| B | BAHAN
|  | Hollow Galvanis 50x50 |  | m | 1.1 | 36666.6667 | 40333.3333
|  | (Aksesoris, Perkuatan, dll) |  |  | 10% bahan | 4033.3333 | 4033.3333
[5 empty] | JUMLAH HARGA BAHAN |  | 44366.6667
| C | PERALATAN
JUMLAH HARGA ALAT
| D | Jumlah (A+B+C) |  |  |  |  | 146805.6667
| E | Overhead & Profit |  |  | 5% x D |  | 7340.2833
| F | Harga Satuan Pekerjaan (D+E) |  |  |  |  | 154145.95
Pemasangan 1 m1 Rangka Besi Hollow Galvanis 40x60
| No | Uraian | Kode | Satuan | Koefisien | Harga Satuan (Rp) | Jumlah Harga (Rp)
| A | TENAGA
|  | Pekerja | L.01 | OH | 0.35 | 130000 | 45500
|  | Tukang | L.02 | OH | 0.35 | 142000 | 49700
|  | Kepala tukang | L.03 | OH | 0.035 | 150000 | 5250
|  | Mandor | L.04 | OH | 0.0117 | 170000 | 1989
[5 empty] | JUMLAH TENAGA KERJA |  | 102439
| B | BAHAN
|  | Hollow Galvanis 40x60 |  | m | 1.1 | 41500 | 45650
|  | (Aksesoris, Perkuatan, dll) |  |  | 10% bahan | 4565 | 4565
[5 empty] | JUMLAH HARGA BAHAN |  | 50215
| C | PERALATAN
JUMLAH HARGA ALAT
| D | Jumlah (A+B+C) |  |  |  |  | 152654
| E | Overhead & Profit |  |  | 5% x D |  | 7632.7
| F | Harga Satuan Pekerjaan (D+E) |  |  |  |  | 160286.7
Pemasangan 1 m1 Pipa Galvanis 4"
| No | Uraian | Kode | Satuan | Koefisien | Harga Satuan (Rp) | Jumlah Harga (Rp)
| A | TENAGA
|  | Pekerja | L.01 | OH | 0.054 | 130000 | 7020
|  | Tukang | L.02 | OH | 0.09 | 142000 | 12780
|  | Kepala tukang | L.03 | OH | 0.009 | 150000 | 1350
|  | Mandor | L.04 | OH | 0.027 | 170000 | 4590
[5 empty] | JUMLAH TENAGA KERJA |  | 25740
| B | BAHAN
|  | Pipa Galvanis 4" |  | m | 1.1 | 342257.5 | 376483.25
|  | (Aksesoris, Perkuatan, dll) |  |  | 10% bahan | 37648.325 | 37648.325
[5 empty] | JUMLAH HARGA BAHAN |  | 414131.575
| C | PERALATAN
JUMLAH HARGA ALAT
| D | Jumlah (A+B+C) |  |  |  |  | 439871.575
| E | Overhead & Profit |  |  | 5% x D |  | 21993.5788
| F | Harga Satuan Pekerjaan (D+E) |  |  |  |  | 461865.1538
Pemasangan 1 m1 Rangka Besi Hollow Galvanis 20x20
| No | Uraian | Kode | Satuan | Koefisien | Harga Satuan (Rp) | Jumlah Harga (Rp)
| A | TENAGA
|  | Pekerja | L.01 | OH | 0.35 | 130000 | 45500
|  | Tukang | L.02 | OH | 0.35 | 142000 | 49700
|  | Kepala tukang | L.03 | OH | 0.035 | 150000 | 5250
|  | Mandor | L.04 | OH | 0.0117 | 170000 | 1989
[5 empty] | JUMLAH TENAGA KERJA |  | 102439
| B | BAHAN
|  | Hollow Galvanis 20x20 |  | m | 1.1 | 9500 | 10450
|  | (Aksesoris, Perkuatan, dll) |  |  | 10% bahan | 1045 | 1045
[5 empty] | JUMLAH HARGA BAHAN |  | 11495
| C | PERALATAN
JUMLAH HARGA ALAT
| D | Jumlah (A+B+C) |  |  |  |  | 113934
| E | Overhead & Profit |  |  | 5% x D |  | 5696.7
| F | Harga Satuan Pekerjaan (D+E) |  |  |  |  | 119630.7
Pemasangan 1 m2 Plat Esser
| No | Uraian | Kode | Satuan | Koefisien | Harga Satuan (Rp) | Jumlah Harga (Rp)
| A | TENAGA
|  | Pekerja | L.01 | OH | 0.0375 | 130000 | 4875
|  | Tukang | L.02 | OH | 0.0125 | 142000 | 1775
|  | Kepala tukang | L.03 | OH | 0.0025 | 150000 | 375
|  | Mandor | L.04 | OH | 0.0008 | 170000 | 136
[5 empty] | JUMLAH TENAGA KERJA |  | 7161
| B | BAHAN
|  | Plat Esser |  | m2 | 1.1 | 198367.37 | 218204.107
|  | (Aksesoris, Perkuatan, dll) |  |  | 10% bahan | 21820.4107 | 21820.4107
[5 empty] | JUMLAH HARGA BAHAN |  | 240024.5177
| C | PERALATAN
JUMLAH HARGA ALAT
| D | Jumlah (A+B+C) |  |  |  |  | 247185.5177
| E | Overhead & Profit |  |  | 5% x D |  | 12359.2759
| F | Harga Satuan Pekerjaan (D+E) |  |  |  |  | 259544.7936
Pemasangan 1 m2 lapisan ijuk tebal 10 cm
| No | Uraian | Kode | Satuan | Koefisien | Harga Satuan (Rp) | Jumlah Harga (Rp)
| A | TENAGA
|  | Pekerja | L.01 | OH | 0.15 | 130000 | 19500
|  | Mandor | L.04 | OH | 0.015 | 170000 | 2550
[5 empty] | JUMLAH TENAGA KERJA |  | 22050
| B | BAHAN
|  | Ijuk |  | kg | 1.1 | 16500 | 18150
[5 empty] | JUMLAH HARGA BAHAN |  | 18150
| C | PERALATAN
JUMLAH HARGA ALAT
| D | Jumlah (A+B+C) |  |  |  |  | 40200
| E | Overhead & Profit |  |  | 5% x D |  | 2010
| F | Harga Satuan Pekerjaan (D+E) |  |  |  |  | 42210
Pemasangan 1 m3 Batu Karang
| No | Uraian | Kode | Satuan | Koefisien | Harga Satuan (Rp) | Jumlah Harga (Rp)
| A | TENAGA
|  | Pekerja | L.01 | OH | 0.78 | 130000 | 101400
|  | Tukang | L.02 | OH | 0.39 | 142000 | 55380
|  | Kepala tukang | L.03 | OH | 0.039 | 150000 | 5850
|  | Mandor | L.04 | OH | 0.039 | 170000 | 6630
[5 empty] | JUMLAH TENAGA KERJA |  | 169260
| B | BAHAN
|  | Batu Karang |  | m3 | 1 | 223000 | 223000
[5 empty] | JUMLAH HARGA BAHAN |  | 223000
| C | PERALATAN
JUMLAH HARGA ALAT
| D | Jumlah (A+B+C) |  |  |  |  | 392260
| E | Overhead & Profit |  |  | 5% x D |  | 19613
| F | Harga Satuan Pekerjaan (D+E) |  |  |  |  | 411873

## JUSTIFIKASI BAHAN
REKAPITULASI DAFTAR HARGA SATUAN BAHAN
HARGA PAKAI
NO | NAMA BARANG |  | SATUAN
1 | 2 |  | 3 | 4
BATU KALI DAN BATU ALAM
1 | Batu Belah |  | M3 | 245000
2 | Batako |  | Bh | 2700
3 | Bata Ringan 10/60/20 cm | Grand Elephant | Bh | 10440 |  | SURVEY
4 | Kerikil Beton |  | M3 | 400000
5 | Kerikil |  | m3 | 400000
6 | Pasir Halus |  | m3 | 275000
7 | Pasir Beton |  | M3 | 263000
8 | Pasir Pasang |  | M3 | 225000
9 | Pasir Urug |  | M3 | 200000
SEMEN
1 | Semen Portland |  | Kg | 1450
2 | Semen warna/semen grouting( MU, Sika) |  | Kg | 18000
KAYU
1 | Kayu Kamper Papan/ Usuk / Reng |  | m3 | 10000000
2 | Kayu Balok Meranti |  | m3 | 6800000
3 | Kayu Kruing Papan |  | m3 | 7800000
4 | Kayu Kruing usuk |  | m3 | 6000000
5 | Kayu kruing balok |  | m3 | 6500000
6 | Kayu Bangkirai Papan |  | m3 | 17000000
7 | Kayu Bangkirai Balok |  | m3 | 11500000
8 | Kayu Usuk Meranti |  | m3 | 1560000
9 | Kayu Seseh Balok |  | m3 | 4750000
BAMBU
1 | Bambu Ukuran Ø 8 - 10 panjang 4 m |  | m3 | 9000
BESI DAN BAJA
Baja Ringan Canai Dingin
1 | Besi polos (BJTP280) |  | Kg | 14000
2 | Besi ulir (BJTS420) |  | Kg | 15000
3 | Wiremesh M75ukuran : 2,1 x 5,4 m |  | Kg | 10356.2552
4 | Kawat Bendrat |  | Kg | 20000
5 | Seng Gelombang |  | lembar | 65000
6 | Besi Hollow (50 x 50 x 3) mm |  | kg | 8709
7 | Hollow Galvanis 50x100x1,2 mm |  | m1 | 62666.6667
8 | Hollow Galvanis 50x50x1,2 mm |  | m1 | 36666.6667
9 | Hollow Galvanis 40x60x1,2 mm |  | m1 | 41500
10 | Hollow Galvanis 20x40x0,8 mm |  | m1 | 12666.6667
11 | Hollow Galvanis 20x20x0,8 mm |  | m1 | 9500
12 | Pipa Galvanis 4" |  | m1 | 342257.5
13 | Kawat Las |  | kg | 45000
KACA
1 | Kaca tebal 6 mm |  | m2 | 225000
ATAP
1 | Genteng Kodok Karang Pilang (Good Year) |  | bh | 4900
2 | Bubungan Karang Pilang (Good Year) |  | bh | 16000
PAKU DAN BAUT
1 | Paku Biasa 2-4 cm |  | kg | 20000
2 | Paku Biasa 5-10 cm/Paku 5 -12 cm |  | Kg | 20000
BETON
1 | Beton Ready Mix K-100 (B0) |  | m3 | 985200
2 | Beton Ready Mix K-250 |  | m3 | 1100000
PLAFOND DAN TRIPLEK
1 | Plywood 12 mm |  | Lbr | 190000
2 | Plywood 9 mm |  | lbr | 114000
3 | Plywood 6 mm |  | lbr | 70000
4 | Multipleks 9 mm |  | lbr | 160000
LAIN - LAIN
1 | Air |  | Ltr | 150
2 | Amplas Halus |  | Lbr | 5000
3 | Kuas |  | Bh | 20000
4 | Lem Kayu |  | Ltr | 20000
5 | Tanah biasa / liat berpasir |  | M3 | 100000
6 | Minyak bekisting |  | Liter | 6800
7 | Cat Kayu |  | kg | 71000
8 | Banner plastik 0,6 x 0,8 m2 |  | m2 | 180000
BAHAN TAMBAHAN
CAT
1 | Avitex Alkali Resisting Primer |  | ltr | 32409.52
2 | Avitex Emulsion |  | ltr | 27128
3 | Avitex Exterior |  | ltr | 31800
4 | WoodEco Woodstain |  | ltr | 110777.78
5 | Finish Coat Cat Batu Alam |  | ltr | 8900
6 | Thinner B |  | ltr | 12000
7 | Avian Cling Zinc Chromate |  | ltr | 36980
8 | Avian Cling |  | ltr | 71782.35
9 | Avitex TOP |  | ltr | 23000
AKSESORIS PENGGANTUNG DAN PENGUNCI
1 | ENGSEL ST.STEEL SEL02 4X3X3 2BB US32D |  | psg | 184000
2 | LEVER HANDLE HRE.85.02 US32D |  | psg | 234000
3 | BDN SWING K17435-40 US32D |  | bh | 150000
4 | D CYLINDER 1001-60 US14 |  | bh | 173000
5 | DOOR STOP 75-014 US32D |  | bh | 78000
6 | DOOR CLOSER 85713 RA S |  | bh | 467000
7 | WC CYLINDER K3116-61 US14 |  | bh | 234000
8 | DOOR STOP 75-017 US32D |  | bh | 123000
9 | FLOOR HINGE FH 08323 |  | bh | 2109000
10 | BOTTOM STRAP + TOP HINGE (STRAIGHT) FOR FLOOR HINGE |  | set | 367000
11 | PULL HANDLE P.45.06Fn (45cm) US32D+US32 |  | psg | 456000
12 | ESCUTCHEON E.73.01 US32D |  | psg | 89000
13 | BDN PELOR K17438-40 US32D |  | bh | 150000
14 | GRENDEL TANAM 314 6* US32D |  | bh | 300000
15 | GRENDEL TANAM 314 12* US32D |  | bh | 411000
16 | DUST PROOF STRIKE 013/12 N US26 |  | bh | 134000
17 | FIXED TOP PIN PT 2224 US32 |  | bh | 123000
18 | PATCH FITTING PT 2220 US32 |  | bh | 356000
19 | PATCH FITTING PT 2210/D US32 |  | bh | 356000
20 | PATCH LOCK T/C. US 2210 US32 |  | bh | 555000
21 | SLIDING SET P85-2M |  | set | 1144000
22 | FLUSH HANDLE FPP.75.03 US32D |  | psg | 156000
23 | BDN SLIDING K17420-40 US32D |  | bh | 184000
24 | LEVER HANDLE HREO.85.01 US32D |  | psg | 289000
25 | BDN SWING AL K87735-25 US32D |  | bh | 772000
26 | CASEMENT STAY CMT45-016* Brs US32D |  | psg | 245000
27 | RAMBUNCIS RMB-AL090 RH OFF WHITE |  | bh | 39000
28 | CYLINDRICAL BAT 601 X 300 US32D |  | set | 156000
29 | GLASS D.HANDLE GHD0003 I US32 |  | psg | 700000
BATU KALI DAN BATU ALAM
1 | Batu Andesit Bakar 20 x 40 cm tebal 2 cm |  | m2 | 165000
BESI DAN ALUMINIUM
1 | Plat Siku L 50.50.2,5 |  | m1 | 45333.3333
2 | Hollow Galvanis 10x5 cm |  | btg | 72000
3 | Hollot Galvanis 8x4 cm |  | btg | 56166.6667
4 | Hollot Galvanis 4x4 cm |  | btg | 31333.3333
5 | Hollot Galvanis 3x3 cm |  | btg | 19500
6 | Rangka Metal Hollow (40 x 40 mm) |  | m1 | 8750
7 | Paku Sekrup ½”-1” |  | kg | 55000
8 | Pipa Galvanis 1,5" tebal 2,0 mm |  | m | 30833.3333
9 | Pipa Galvanis 3/4" tebal 2,0 mm |  | m | 16166.6667
10 | Dop Handrail 1 1/2" |  | pcs | 2500
11 | Plat Esser 8 mm |  | kg | 12608.6957
PAKU DAN BAUT
1 | Screw 25 mm |  | pcs | 55 |  | AHSP BADUNG
PENYIAPAN RK3K TERDIRI ATAS:
1 | Pembuatan Prosedur dan Instruksi Kerja |  | Set | 500000
2 | Induksi K3 (Safety Induction ); khusus untuk pekerja baru |  | or | 7500
3 | Spanduk (banner) ; (6m2) |  | lb | 150000
4 | Poster; (2m2) |  | lb | 50000
5 | Papan Informasi K3. |  | bh | 200000
6 | Jaring Pengaman (Safety Net); 1.5m x 100 m |  | m2 | 5416.6667
7 | Tali Keselamatan (Life Line); |  | bh | 375000
8 | Topi Pelindung (Safety Helmet) ; |  | Bh | 25000
9 | Sarung Tangan (Safety Gloves); |  | psg | 6666.6667
10 | Sepatu Keselamatan (Safety Boots Shoes) |  | psg | 145000
11 | Rompi Keselamatan (Safety Vest); |  | bh | 15000
12 | Penunjang Seluruh Tubuh (Full Body Harness) Double Lanyard + Absorber; |  | bh | 1750000
13 | Asuransi (Construction All Risk / CAR) |  | Set | 1500000
14 | Peralatan P3K (Kotak P3K, Obat Luka, Perban, dll) |  | Set | 650000
15 | Rambu Petunjuk; |  | bh | 25000
16 | Rambu Larangan; |  | bh | 25000
17 | Rambu Peringatan; |  | bh | 25000
18 | Rambu Kewajiban; |  | bh | 25000
19 | Rambu Informasi; |  | bh | 25000
20 | Lampu Putar (Rotary Lamp )+ sirine; |  | bh | 375000
21 | Alat Pemadam Api Ringan (APAR); 9 Kg |  | bh | 750000
22 | Bendera K3; |  | bh | 85000
LAIN -LAIN
1 | Banner |  | m2 | 25000
2 | Sealant |  | tube | 12500 |  | AHSP BADUNG
3 | Avian No Drop |  | kg | 56950 |  | SURVEY
4 | UPVC Adaron Putih Dof Type AD6002A |  | lembar | 72000 |  | SURVEY
5 | Papan Gypsum 9mm APLUS (120 x 240 cm) |  | lembar | 45000
6 | Papan Gypsum 9mm APLUS WR (120 x 240 cm) |  | lembar | 89000
7 | Lis Plafond Putih 1 |  | m1 | 16000 |  | SURVEY
8 | Lis Plafond Shadowline |  | m1 | 5000
9 | List Plank Aplus 8x200x3000 mm |  | m1 | 33000
10 | Tatab Shera Strip Smooth Texture V-Cut Edge (8x100x3000) |  | m1 | 18566.6667
11 | Perekat bata ringan |  | kg | 1950 |  | PRICELIST TOP MORTAR
12 | Semen Plesteran |  | kg | 1940 |  | PRICELIST TOP MORTAR
13 | Semen Acian |  | kg | 2125 |  | PRICELIST TOP MORTAR
14 | Platinum 40x40 Lexus Cream |  | bh | 9833.3333 |  | PRICELIST VG
15 | Platinum 40x40 Angelo Grey |  | bh | 10333.3333 |  | PRICELIST VG
16 | Valentino Gress 60x60 cm Classic Black |  | m2 | 350000 |  | PRICELIST VG
17 | Platinum 60 x 60 cm |  | m2 | 78000
18 | Platinum 60 x 60 cm Matt |  | m2 | 93000
19 | Stepnosing Valentino Gress 10x60 cm Frizo Bianco Matt |  | m1 | 50000 |  | PRICELIST VG
20 | Rangka Baja Ringan Kage Steel UK-75 |  | m2 | 290657.558 |  | 0.06
21 | Railing Stainless Steel Ø 2,5" |  | m | 1000000 |  | 16.6667
22 | Railing Stainless Steel Ø 2" + Akrilik 8 mm |  | m | 2200000
23 | Ikut Celedu Fiber (Merk PIB p=100 cm) |  | unit | 1700000
24 | Murda Fiber (Merk PIB Uk. 40x40 cm, t=100 cm) |  | unit | 2500000 |  | 50000
25 | Kemendung Bata Press include Pemasangan |  | unit | 10500000
26 | Lisplank GRC + aksesoris lengkap |  | m1 | 952866.8478
27 | Pintu Cubicle Toilet (Pintu PK) |  | m2 |  |  | 13600000 | 711297.0711
28 | 1 Unit Candi Bentar t = 7 meter (1 pasang) |  | unit | 70000000
29 | 1 Unit Kepala Paduraksa area Penyengker Sekolah |  | unit | 2300000
30 | 1 Unit Kepala Paduraksa area Penyengker Pelinggih |  | unit | 1450000
31 | 1 Unit Candi Bentar t = 2 meter (1 pasang) |  | unit | 18700000
32 | Roster Motif 30 x 30 cm |  | unit | 17000
33 | Ikut Celedu Paras |  | unit | 90000
34 | Murda Paras |  | unit | 150000
35 | Profil Aluminium 4" Alutama Brown |  | m | 145000
36 | Klos kayu |  | m3 | 12500000
37 | Sekrup fixer |  | bh | 600
38 | Stiker Sandblast |  | m2 | 95000 |  | SURVEY
39 | Plat Strip Stainless |  | m1 | 22000 |  | SURVEY
40 | HPL Taco Tulare Wallnut TH884J |  | m2 | 72916.67 |  | SURVEY
41 | Pintu Aluminium+Aksesoris |  | unit | 5500000 |  | SURVEY
42 | Soda Api |  | kg | 20000 |  | AHSP BADUNG
43 | Cermin 5 mm |  | m2 | 215000 |  | AHSP BADUNG
44 | Pintu Cubicle Toilet |  | m2 | 1786297.0711 |  | 13600000 | 711297.0711
45 | Pipa Stainless 2" tebal 1.2 mm |  | m1 | 161666.6667 |  | SURVEY
46 | Pipa Stainless 1" tebal 1.2 mm |  | m1 | 79000 |  | SURVEY
47 | Ikut Celedu Paras |  | unit | 90000 |  | SURVEY
48 | Murda Paras |  | unit | 150000 |  | SURVEY
49 | Talang Kotak |  | m1 | 22000 | SURVEY | SURVEY
50 | Solid Sheet Skywall Exeet Polycarbonate Clear tebal 3 mm |  | m2 | 471311.48 |  | SURVEY
51 | Epdm Seal (Deks) |  | bh | 5000 |  | SURVEY
52 | Roof Screw 12 x 55 mm |  | bh | 2000 |  | SURVEY
53 | Profil H Aluminium |  | m1 | 110666.67 |  | SURVEY
54 | Baja Profil WF |  | kg | 19145.55 |  | AHSP BADUNG
55 | Angkur D10 |  | bh | 40000 |  | SURVEY
56 | Baut |  | bh | 15000 |  | SURVEY
57 | Plat Esser |  | m2 | 198367.37 |  | SURVEY
58 | Alderon RS Roma |  | m2 | 87000 |  | SURVEY
59 | Dynabolt |  | bh | 13000
60 | Ijuk |  | kg | 16500
61 | Batu Karang |  | m3 | 223000

## DAFTAR ALAT
DAFTAR HARGA SEWA ALAT
NO | NAMA BARANG | SATUAN | HARGA DASAR
(Rp.)
1 | 2 | 3 | 4
1 | Concrete Mixer 0.3-0.6 m3 | hari | 875000
2 | Waterpass | hari | 83250
3 | Cutter Baja Beton | hari | 250000
4 | Bender Baja Beton | hari | 250000
5 | Stamper Kodok 150 kg | hari | 450000
6 | Stang bor, batang bor diameter 1 1/4" | hari | 641812.5
7 | Bor: Auger ∅ 30 cm | hari | 727387.5
8 | Jack hammer | hari | 350000
9 | Alat las Listrik | jam | 62002
10 | Crane Mobile 7 ton | jam | 674300
11 | Excavator | jam | 573247.8443
12 | Dump Truck | jam | 377446.4617

## UPAH PU
DAFTAR HARGA SATUAN UPAH
NO | NAMA BARANG | SPESIFIKASI | SATUAN | HARGA DASAR | HARGA DASAR
|  |  |  | (Rp.) | (Rp.)
1 | 2 | 3 | 3 | 4 | 4
1 | Pekerja |  | OH |  | 130000
2 | Tukang batu/tembok |  | OH |  | 142000
3 | Tukang Kayu |  | OH |  | 142000
4 | Tukang besi/besi beton |  | OH |  | 142000
5 | Tukang Cat/ Pelitur |  | OH |  | 142000
6 | Tukang Pipa |  | OH |  | 142000
7 | Tukang Style Bali |  | OH |  | 160000
8 | Tukang Las |  | OH |  | 142000
9 | Tukang Listrik |  | OH |  | 142000
10 | Tukang Aluminium |  | OH |  | 142000
11 | Kepala Tukang Style Bali |  | OH |  | 180000
12 | Kepala Tukang |  | OH |  | 150000
13 | Mandor Style Bali |  | OH |  | 200000
14 | Mandor |  | OH |  | 170000
15 | Upah Petugas K3 |  | OB |  | 11964480
16 | Jasa Pasang Pintu Aluminium |  | unit |  | 1650000
17 | Jasa Pasang Atap Baja Ringan |  | m2 |  | 45000

## UPAH MEP
DAFTAR HARGA UPAH KERJA MEP
NO | JENIS BARANG | SATUAN | HARGA | TKDN
1 | 2 | 3 | 4 | 5
1 | Kepala Tukang | Hari | 150000 | 100%
2 | Mandor | Hari | 170000 | 100%
3 | Pekerja | Hari | 130000 | 100%
4 | Tukang Batu | Hari | 140000 | 100%
5 | Tukang Pipa | Hari | 140000 | 100%
6 | Tukang listrik | Hari | 140000 | 100%
7 | Biaya Penyambungan Line Telepon | set | 1500000 | 100%
8 | Pengesahan dari instansi berwenang ( DEPNAKER ) | set | 2500000 | 100%
9 | Tes air sumur & Geolistrik | set | 4000000 | 100%
10 | Pengamprahan Daya 41.500 VA termasuk biaya administrasi & konsuil | set | 44539500 | 100%
11 | SLO, NIDI, Gambar | VA | 150 | 100%
12 | Upah Pasang MCCB 3 PHASE 100A | bh | 500000 | 100%
13 | Manpower For Project | lot | 2000000 | 100%
14 | Pengamprahan PDAM | set | 4289418 | 100%

## BAHAN MEP
DAFTAR HARGA SATUAN BAHAN MEP
NO | NAMA BARANG | SATUAN | HARGA SATUAN | TKDN | SERTIFIKAT TKDN
1 | 2 | 3 | 4 | 5 | 6
Tata Udara
1 | AC : Wall Mounted Standart Inverter Kap. 5,000 GREE | unit | 4469000 | 35.05%
2 | AC : Wall Mounted Standart Inverter Kap. 9,000 GREE | unit | 4779000 | 36.71%
3 | AC : Wall Mounted Standart Inverter Kap. 12.100 GREE | unit | 5719000 | 37.65%
4 | AC : Wall Mounted Standart Inverter Kap. 18,000 GREE | unit | 7999000 | 37.31%
5 | AC : Wall Mounted Standart Inverter Kap. 20,000 GREE | unit | 9979000 | 37.06%
6 | AC : Wall Mounted Standart Inverter Kap. 30,000 GREE | unit | 19999000 | 0%
7 | Pipa Refrigerant Standard ASTMB280 Dia 6.35 (Denji) | m' | 50000 | 0%
8 | Pipa Refrigerant Standard ASTMB280 Dia 9.52 (Denji) | m' | 83000 | 0%
9 | Pipa Refrigerant Standard ASTMB280 Dia 12.7 (Denji) | m' | 113000 | 0%
10 | Pipa Refrigerant Standard ASTMB280 Dia 19.05 (Denji) | m' | 194000 | 0%
11 | Isolasi Pipa Refrigerant Standard ASTMB280 Dia 6.35 | m' | 24000 | 0%
12 | Isolasi Pipa Refrigerant Standard ASTMB280 Dia 9.52 | m' | 24000 | 0%
13 | Isolasi Pipa Refrigerant Standard ASTMB280 Dia 12.7 | m' | 27000 | 0%
14 | Isolasi Pipa Refrigerant Standard ASTMB280 Dia 19.05 | m' | 31000 | 0%
15 | Ductape | Gulung | 9000 | 0%
16 | Isolasi Drain AC Dia. 3/4" | m' | 17000 | 0%
17 | Isolasi Drain AC Dia. 1" | m' | 22000 | 0%
18 | Kabel NYM 3 x 2.5 mm2 | m' | 16640 | 0%
19 | Pipa konduit Ø 20 mm | m' | 3793.1034 | 0%
Plumbing
1 | Pipa PVC AW 3/4" | m' | 7882.5 | 62.3% | 6587/SJ-IND.8/TKDN/7/2025
2 | Pipa PVC AW 1" | m' | 10345 | 62.3% | 6587/SJ-IND.8/TKDN/7/2025
3 | Pipa PVC AW 2" | m' | 25722.5 | 62.3% | 6587/SJ-IND.8/TKDN/7/2025
4 | Pipa PVC AW 3" | m' | 47442.5 | 62.3% | 6587/SJ-IND.8/TKDN/7/2025
5 | Pipa PVC AW 4" | m' | 78957.5 | 62.3% | 6587/SJ-IND.8/TKDN/7/2025
6 | Pipa PVC AW 6" | m' | 186292.5 | 62.3% | 6587/SJ-IND.8/TKDN/7/2025
7 | Pipa PVC D 4" | m' | 42152.5 | 60.18% | 6587/SJ-IND.8/TKDN/7/2025
8 | Pipa PPR PN10 dia 20 mm2 ( 1/2" ) | m' | 11730.75 | 25.23% | 7745/SJ-IND.8/TKDN/8/2026
9 | Pipa PPR PN10 dia 25 mm2 ( 3/4" ) | m' | 17154.5 | 25.23% | 7745/SJ-IND.8/TKDN/8/2026
10 | Pipa PPR PN10 dia 32 mm2 ( 1" ) | m' | 25227.25 | 25.23% | 7745/SJ-IND.8/TKDN/8/2026
11 | Pipa PPR PN10 dia 40 mm2 ( 1 1/4" ) | m' | 41625 | 25.23% | 7745/SJ-IND.8/TKDN/8/2026
12 | Gate Valve 10K Ø 1" Kitz | buah | 424600 | 0%
13 | Gate Valve 10K Ø 1 1/4" Kitz | buah | 591200 | 0%
14 | Floating valve 1 1/4" | buah | 1209963.3333 | 0%
15 | Closet BW-320 Type FWSCT-00-BW-320, SC 320 Soft Closing seat & Cover Type FWSCT-00-SC-320, TN 320 Dual flus 4,5 Liter/ 3 Liter Type FWSCT-00-TN-320 Complete Set | set | 4182000 | 0% | 7587/SJ-IND.8/TKDN/8/2021
15 | CT-310, Closed Couple WC, WC Toilet, S-trap 220 mm (FWSCT-00-BW-310) | buah | 1616000 | 0%
| SC 310, Soft Closing seat & Cover ( FWSCT-00-SC-310) | buah | 313000 | 0%
| TN 310, WC Cistern 4,5 L (FWSCT-00-TN-310) | buah | 1292000 | 0%
16 | Wastafel Wasser Type BN-130G Wall-Hung Basin | buah | 1276000 | 0%
| - Faucet | buah | 1240000 | 0%
| - Flexible Hose Wasser Type FWSSF-AC-WBH 050 BL | buah | 67000 | 0%
| - Pop Up Waste | buah | 150000 | 0%
| - P - Trap | buah | 355000 | 0%
| - Single Angle Valve | buah | 100000 | 0%
17 | Wastafel Wasser Type FWSBN-AB-BN751 (Wastafel Meja) | set | 2304000 | 0%
| - Faucet | buah | 1240000 | 0%
| - Flexible Hose Wasser Type FWSSF-AC-WBH 050 BL | buah | 67000 | 0%
| - Pop Up Waste | buah | 150000 | 0%
| - P - Trap | buah | 355000 | 0%
| - Single Angle Valve | buah | 100000 | 0%
18 | Floor Drain Wasser Type FWSSACRHSA-6442 | buah | 425000 | 0%
19 | Paper Holder Wasser Type FWSCT00BW-840 | buah | 565000 | 0%
20 | Grab Bar Handle 60 cm Wasser Type FWSBR-AC-HB-2560 | buah | 590000 | 0%
21 | Grab bar hand Rail Roca 600 mm roca A816795001 | buah | 3689000 | 0%
22 | Jetspray Wasser Type FWSJSWH-99JS | buah | 130000 | 0%
23 | AngleValve Wasset Type FWSS-ST-TL 100 | buah | 213000 | 0%
24 | Kran Dinding Wasser Type FWSSFSGHSA-6442 | buah | 270000 | 0%
25 | GARDA Slop hopper Roca 1"water supply pipe. Lever operatedSlop Hooper + Flush Dinding + Kran, Type A37105500 : A526900610 | buah | 10875000 | 0%
26 | Service Sink (Hamito Slop Hopper) Roca With fixing set and outlet accessories. To be completed with sink pedestal, Type A37145A00C. | buah | 3811000 | 0%
27 | Cadena Wall-Mounted Ablution tap Roca , Type A5A387DC0V | buah | 891000 | 0%
28 | Seal tape | buah | 10000 | 0%
29 | Clean Out Dia. 4'' | unit | 30938.6 | 0%
30 | Clean Out Dia. 2'' | unit | 9896.3333 | 0%
31 | Tangki Air Kapasitas 1500L - 1600L | unit | 2850000 | 0%
32 | Grill uk 20cm x 20cm | buah | 181536.6667 | 0%
33 | Bak Sink Comp with Kran, Avur, selang pembungan dan aksesoris lainnya. | Unit | 1034733.3333 | 0%
34 | Pasir pasang | m2 | 300000 | 0%
35 | Semen portland | unit | 1577 | 40%
36 | Pompa Sumur Dab S4 3/13 1HP M230/50 KIT complete set | buah | 18731000 | 0%
37 | water meter 1 1/2inch w tera | buah | 1560000 | 0%
38 | Pompa Air Jet Shimizu Pc 375 Bit + Tabung (Otomatis) | unit | 4412466.6667 | 0%
Daya Output Listrik : 375 Watt
Panjang Pipa (Max.) : 40 meter
Daya Dorong (Max.) : 60 meter
39 | Bioseptictank Kapasitas 5m3 | unit | 60000000 | 0%
ELEKTRIKAL
1 | Kabel NYM 3 x 1.5 mm2 | m' | 15950 | 96.72% | 4681/SJ-IND.8/TKDN/9/2022
2 | Kabel NYM 3 x 2.5 mm2 | m' | 17000 | 96.72% | 4681/SJ-IND.8/TKDN/9/2022
3 | Klem pipa Ø 20 mm | bj | 985 | 0%
4 | Pipa konduit Ø 20 mm | m' | 3793.1034 | 60.33%
5 | Flexible Conduit 20 mm | m' | 6000 | 0%
6 | Sock pipa Ø 20 mm | bj | 985 | 0%
7 | Tee dos 20 mm | buah | 7000 | 0%
8 | Fisher + sekrup | buah | 150 | 0%
9 | Elbow | buah | 1100 | 0%
10 | Isolasi | m' | 555.5556 | 0%
11 | Lasdop | buah | 300 | 0%
12 | Kabel NYY 4x25 mm2 | m' | 271700 | 96.72% | 4681/SJ-IND.8/TKDN/9/2022
13 | Kabel NYY 4x16 mm2 | m' | 176660 | 96.72% | 4681/SJ-IND.8/TKDN/9/2022
14 | Kabel NYY 4x4 mm2 | m' | 53900 | 96.72% | 4681/SJ-IND.8/TKDN/9/2022
15 | Kabel NYY 3x2.5 mm2 | m' | 26950 | 96.72% | 4681/SJ-IND.8/TKDN/9/2022
16 | BC 16 mm2 | m' | 36850 | 98.74% | 4681/SJ-IND.8/TKDN/9/2022
17 | BC 25 mm2 | m' | 58300 | 98.74% | 4681/SJ-IND.8/TKDN/9/2022
18 | Lampu Downlight, artolite Freza ART 120 7W 6000K | unit | 212600 | 31.39% | 7767/SJ-IND.8/TKDN/12/2022
19 | Lampu Downlight, artolite Freza ART 120 10W 6000K | unit | 234000 | 31.39% | 7767/SJ-IND.8/TKDN/12/2022
20 | Lampu Downlight, Artolite RWL100 LED 5W | buah | 242025 | 0%
21 | Lampu Downlight, artolite Freza ART 120 18W 6000K | buah | 360500 | 0%
22 | BL CG 1X36 SAVY + ARTO LEDTUBE 1200mm 18W 6500K | buah | 315700 | 0%
23 | Exit Lamp | buah | 1413000 | 0%
24 | Exhaust fan ceilling FV-24CDUN2/FV-24CDUN2-W | buah | 895000 | 0%
25 | Wall Exhaust fan FV-40AFU/FV-40AFU-W untuk R. Panel | buah | 1024466.67 | 0%
26 | Saklar Ganda Vivace | buah | 44420 | 0%
27 | Saklar Tunggal Vivace | buah | 28350 | 0%
28 | Saklar Triple Vivace | buah | 66260 | 0%
29 | Saklar tukar engkle | buah | 36020 | 0%
30 | Stop Kontak Standard vivace | buah | 42420 | 0%
31 | Stop Kontak AC vivace | buah | 87780 | 0%
32 | Tutup Stop Kontak | buah | 84000 | 0%
33 | Outlet telepone RJ 45 | buah | 68880 | 0%
34 | Outlet data | buah | 100070 | 0%
35 | Panel 20 x 30 x 12 cm dan Aksesoris | buah | 190300 | 0%
36 | Busbar 3mm | buah | 60500 | 0%
37 | Blitzem dia. 1" | buah | 119900 | 0%
38 | Pipa giv dia 25 mm | m' | 70950 | 0%
39 | Elektroda Pentanahan dia. 20mm (panjang 4 meter) | buah | 2234100 | 0%
40 | Elektroda Pentanahan dia. 20mm (panjang 2 meter) | buah | 1157750 | 0%
41 | Pit Control Box | buah | 500000 | 0%
42 | PP. Klinik Baru NCK
| BOX PANEL FREE STANDING POWDER COATING 2MM STEEL INDOOR 1000H X 800W X 250D NCK | UNIT | 2948824.8 | 40%
| PILOT LAMP MERAH 220VAC FORT | PCS | 12405.42 | 0%
| PILOT LAMP KUNING 220VAC FORT | PCS | 12405.42 | 0%
| PILOT LAMP HIJAU 220VAC FORT | PCS | 12405.42 | 0%
| CYLINDRICAL FUSE HOLDERS RT18-32 FORT + FUSE 2A | PCS | 27729.756 | 0%
| CT 100/5A ICY-3S CIC | PCS | 88115.4 | 0%
| DIGITAL POWER METER MFM383A-C SELEC | PCS | 2298650.4 | 0%
| MCB 4 PHASE 25A - 10KA C60N A9F74425 SCHNEIDER | PCS | 1238662.5 | 0%
| SURGE ARRESTER 3 PHASE+N 40KA A9L15688 SCHNEIDER | PCS | 3120332.5 | 0%
| COS SIRCO VM1 4P 100A SOCOMEC | PCS | 5481228.294 | 0%
| MCCB 3 PHASE 100A - 36KA CVS100F LV510337 SCHNEIDER | PCS | 2326575 | 0%
| MCB 3 PHASE 16A - 6KA IK60N A9K24316 SCHNEIDER | PCS | 726112.5 | 0%
| MCB 1 PHASE 16A - 6KA IK60N A9K27116 SCHNEIDER | PCS | 150150 | 0%
| MCB 1 PHASE 10A - 6KA IK60N A9K27110 SCHNEIDER | PCS | 163312.5 | 0%
| MCB 1 PHASE 6A - 6KA IK60N A9K27106 SCHNEIDER | PCS | 165825 | 0%
| TERMINATION KIT | LOT | 401970.15 | 0%
| TERMINAL & STOPPER | LOT | 71737.344 | 0%
| SANDER | LOT | 11250 | 0%
| REL & DUCTING | LOT | 354160.8 | 0%
| MAN POWER, ENG & SPV | LOT | 2147200 | 0%
| LOGO | LOT | 21600 | 0%
| LEGEND PLATE | LOT | 46713.6 | 0%
| KABEL POWER | LOT | 2176425 | 0%
| GRAFIR | LOT | 135000 | 0%
| BUSBAR | LOT | 647966.8421 | 0%
| BAUT MUR RING | LOT | 57744 | 0%
| ACCESSORIES LAIN2 | LOT | 78620 | 0%
| ACCESSORIES KABEL | LOT | 50317.8516 | 0%
| ACCESSORIES BUSBAR | LOT | 382650.84 | 0%
PP. Klinik Baru
| Box Panel SUI Kunci Tekan Type PC SUI - 11 Uk. 80 x 120 x 25 cm | unit | 1998200 | 0%
| PILOT LAMP MERAH 220VAC FORT | PCS | 12405.42 | 0%
| PILOT LAMP KUNING 220VAC FORT | PCS | 12405.42 | 0%
| PILOT LAMP HIJAU 220VAC FORT | PCS | 12405.42 | 0%
| CYLINDRICAL FUSE HOLDERS RT18-32 FORT + FUSE 2A | PCS | 27729.756 | 0%
| CT 100/5A ICY-3S CIC | PCS | 88115.4 | 0%
| DIGITAL POWER METER MFM383A-C SELEC | PCS | 1372250 | 0%
| MCB 4 PHASE 25A - 10KA C60N A9F74425 SCHNEIDER | PCS | 882585 | 0%
| SURGE ARRESTER 3 PHASE+N 40KA A9L15688 SCHNEIDER | PCS | 1425526.3 | 0%
| COS SIRCO VM1 4P 100A SOCOMEC | PCS | 2431000 | 0%
| MCCB 3 PHASE 100A - 36KA CVS100F LV510337 SCHNEIDER | PCS | 685116.6667 | 0%
| MCB 3 PHASE 16A - 6KA IK60N DOMF01316 SCHNEIDER | PCS | 394000 | 0%
| MCB 1 PHASE 16A - 6KA IK60N DOMF01116 SCHNEIDER | PCS | 85750 | 0%
| MCB 1 PHASE 10A - 6KA IK60N DOMF01110 SCHNEIDER | PCS | 85750 | 0%
| MCB 1 PHASE 6A - 6KA IK60N DOMF01106 SCHNEIDER | PCS | 85750 | 0%
| Wiring dan Aksesoris | lot | 4799494.6913 | 0%
43 | MCCB 3 PHASE 100A - 36KA CVS100F LV510337 SCHNEIDER | unit | 1852000 | 0%
ELEKTRONIKA
1 | Kabel UTP cat 6 | m' | 10230 | 0%
2 | Kabel NyyHy 3 x 1,5 mm2 | m' | 16478 | 0%
3 | Kabel NyyHy 3 x 2,5 mm2 | m' | 23606 | 0%
4 | Kabel NYA 2 x 1,5 mm2 | m' | 7260 | 0%
5 | Kabel ITC 2x2x0,6 mm2 | m' | 3500 | 0%
6 | Outlet Data | buah | 141860 | 0%
7 | Kabel twisted AWG 18-1 pair | m' | 16633.4426 | 0%
8 | Monitor 32" ( support HDMI ) | unit | 2594000 | 0%
9 | Bracket TV | unit | 150000 | 0%
10 | Dome Network (IP) Camera 2MP IR Uniview IPC322LB | unit | 890000 | 0%
11 | Bullet Network (IP) Camera 2MP IR Uniview IPC2122LB | unit | 890000 | 0%
12 | NVR-301-08S3 Uniview 8 Channels + HDD 6 TB | unit | 4700000 | 0%
13 | Wallmount rack 9U , ciscom | buah | 3200000 | 0%
14 | Switch 8 port POE Ruijie RG-ES209GC-P | buah | 1500000 | 0%
15 | Switch 16 port POE Ruijie RG-ES220GS-P | buah | 3538000 | 0%
16 | Router ruijie / reyee RG-EG210P V2 | unit | 4500000 | 0%
17 | Ceiling Access Point, Ruijie / reyee RG - AP720 - L | unit | 1800000 | 0%
IPAL
1 | FRP Tank 8 m3 | lot | 60000000 | 0%
2 | ZP Tank 2 m3 | lot | 8000000 | 0%
3 | Blower Yasunaga AP60 | lot | 4875000 | 0%
4 | Wasser Sawage Pump SWP 402EA (400 watt) | lot | 4900000 | 0%
5 | Panel Kontrol | lot | 15000000 | 0%

## ANALISA MEP
DAFTAR ANALISA PEKERJAAN MEP | [10 empty] | OVERHEAD | PROFIT
[11 empty] | 2,5% x D | 2,5% x D
I. | PEKERJAAN SANITASI DALAM GEDUNG | [9 empty] | 2.5% | 2.5%
1 | Pemasangan 1 m1 sumur bor
NO. | URAIAN | KODE | SATUAN | KOEFISIEN | HARGA SATUAN | JUMLAH HARGA | NO. SERTIFIKAT | TKDN % | DN | LN
[5 empty] | (Rp.) | (Rp.) | [5 empty] | SE DIRJEN BINKON 2024, HAL. 350
A. | TENAGA
| Pekerja | L.01 | OH | 0.5 | 130000 | 65000 | - | 100% | 65000 | 0
| Tukang | L.02 | OH | 1.2 | 140000 | 168000 | - | 100% | 168000 | 0
| Kepala Tukang | L.03 | OH | 0.12 | 150000 | 18000 | - | 100% | 18000 | 0
| Mandor | L.04 | OH | 0.04 | 170000 | 6800 | - | 100% | 6800 | 0
|  |  |  | JUMLAH TENAGA KERJA |  | 257800 |  |  | 257800 | 0
B. | BAHAN
| Pipa PVC Aw dia. 6" |  | m1 | 1 | 186292.5 | 186292.5 |  | 0% | 0 | 186292.5
0
|  |  |  | JUMLAH HARGA BAHAN |  | 186292.5 |  |  | 0 | 186292.5
C. | PERALATAN |  |  |  |  | 0
|  |  |  | JUMLAH HARGA ALAT |  | 0
D. | Jumlah (A + B + C) |  |  |  |  | 444092.5 |  | 58.05% | 257800 | 186292.5
E. | Overhead |  |  | 2,5% x D |  | 11102.3125 |  | TKDN
F. | Profit |  |  | 2,5% x D |  | 11102.3125
G | Harga Satuan Pekerjaan (D+E+F) |  |  |  |  | 466297.125
2 | Pemasangan 1 Unit Pompa Sumur Bor
NO. | URAIAN | KODE | SATUAN | KOEFISIEN | HARGA SATUAN | JUMLAH HARGA | NO. SERTIFIKAT | TKDN % | DN | LN
[5 empty] | (Rp.) | (Rp.) | [5 empty] | SE DIRJEN BINKON 2024, HAL. 350
A. | TENAGA
| Pekerja | L.01 | OH | 0.442 | 130000 | 57460 | - | 100% | 57460 | 0
| Tukang Listrik | L.02 | OH | 0.738 | 140000 | 103320 | - | 100% | 103320 | 0
| Kepala Tukang | L.03 | OH | 0.074 | 150000 | 11100 | - | 100% | 11100 | 0
| Mandor | L.04 | OH | 0.022 | 170000 | 3740 | - | 100% | 3740 | 0
|  |  |  | JUMLAH TENAGA KERJA |  | 175620 |  |  | 175620 | 0
B. | BAHAN
| Pompa Sumur Bor |  | Unit | 1 | 18731000 | 18731000 |  | 0% | 0 | 18731000
0
|  |  |  | JUMLAH HARGA BAHAN |  | 18731000 |  |  | 0 | 18731000
C. | PERALATAN |  |  |  |  | 0
|  |  |  | JUMLAH HARGA ALAT |  | 0
D. | Jumlah (A + B + C) |  |  |  |  | 18906620 |  | 0.9289% | 175620 | 18731000
E. | Overhead |  |  | 2,5% x D |  | 472665.5 |  | TKDN
F. | Profit |  |  | 2,5% x D |  | 472665.5
G | Harga Satuan Pekerjaan (D+E+F) |  |  |  |  | 19851951
2 | Pemasangan 1 Unit Pompa Air Jet
NO. | URAIAN | KODE | SATUAN | KOEFISIEN | HARGA SATUAN | JUMLAH HARGA | NO. SERTIFIKAT | TKDN % | DN | LN
[5 empty] | (Rp.) | (Rp.) | [5 empty] | SE DIRJEN BINKON 2024, HAL. 350
A. | TENAGA
| Pekerja | L.01 | OH | 0.417 | 130000 | 54210 | - | 100% | 54210 | 0
| Tukang Listrik | L.02 | OH | 0.696 | 140000 | 97440 | - | 100% | 97440 | 0
| Kepala Tukang | L.03 | OH | 0.07 | 150000 | 10500 | - | 100% | 10500 | 0
| Mandor | L.04 | OH | 0.021 | 170000 | 3570 | - | 100% | 3570 | 0
|  |  |  | JUMLAH TENAGA KERJA |  | 165720 |  |  | 165720 | 0
B. | BAHAN
| Pompa Air Jet + Material bantu |  | Unit | 1.025 | 4412466.6667 | 4522778.3333 |  | 0% | 0 | 4522778.3333
0
|  |  |  | JUMLAH HARGA BAHAN |  | 4522778.3333 |  |  | 0 | 4522778.3333
C. | PERALATAN |  |  |  |  | 0
|  |  |  | JUMLAH HARGA ALAT |  | 0
D. | Jumlah (A + B + C) |  |  |  |  | 4688498.3333 |  | 3.535% | 165720 | 4522778.3333
E. | Overhead |  |  | 2,5% x D |  | 117212.4583 |  | TKDN
F. | Profit |  |  | 2,5% x D |  | 117212.4583
G | Harga Satuan Pekerjaan (D+E+F) |  |  |  |  | 4922923.25
3 | Pemasangan 1 buah Kloset Duduk Roca Tipe Victoria Complete Set
NO. | URAIAN | KODE | SATUAN | KOEFISIEN | HARGA SATUAN | JUMLAH HARGA | NO. SERTIFIKAT | TKDN % | DN | LN
[5 empty] | (Rp.) | (Rp.) | [5 empty] | SE DIRJEN BINKON 2024, HAL. 350
A. | TENAGA
| Pekerja | L.01 | OH | 0.5 | 130000 | 65000 | - | 100% | 65000 | 0
| Tukang | L.02 | OH | 1.2 | 140000 | 168000 | - | 100% | 168000 | 0
| Kepala Tukang | L.03 | OH | 0.12 | 150000 | 18000 | - | 100% | 18000 | 0
| Mandor | L.04 | OH | 0.04 | 170000 | 6800 | - | 100% | 6800 | 0
|  |  |  | JUMLAH TENAGA KERJA |  | 257800 |  |  | 257800 | 0
B. | BAHAN
| Kloset Duduk Roca Tipe Victoria Complete Set |  | Unit | 1 | 194000 | 194000 |  | 0% | 0 | 194000
0
|  |  |  | JUMLAH HARGA BAHAN |  | 194000 |  |  | 0 | 194000
C. | PERALATAN |  |  |  |  | 0
|  |  |  | JUMLAH HARGA ALAT |  | 0
D. | Jumlah (A + B + C) |  |  |  |  | 451800 |  | 57.06% | 257800 | 194000
E. | Overhead |  |  | 2,5% x D |  | 11295 |  | TKDN
F. | Profit |  |  | 2,5% x D |  | 11295
G | Harga Satuan Pekerjaan (D+E+F) |  |  |  |  | 474390
4 | Pemasangan 1 buah Kloset Duduk Wasser Complete Set
NO. | URAIAN | KODE | SATUAN | KOEFISIEN | HARGA SATUAN | JUMLAH HARGA | NO. SERTIFIKAT | TKDN % | DN | LN
[5 empty] | (Rp.) | (Rp.) | [5 empty] | SE DIRJEN BINKON 2024, HAL. 350
A. | TENAGA
| Pekerja | L.01 | OH | 0.5 | 130000 | 65000 | - | 100% | 65000 | 0
| Tukang | L.02 | OH | 1.2 | 140000 | 168000 | - | 100% | 168000 | 0
| Kepala Tukang | L.03 | OH | 0.12 | 150000 | 18000 | - | 100% | 18000 | 0
| Mandor | L.04 | OH | 0.04 | 170000 | 6800 | - | 100% | 6800 | 0
|  |  |  | JUMLAH TENAGA KERJA |  | 257800 |  |  | 257800 | 0
B. | BAHAN
| Kloset Duduk Complete Set |  | Unit | 1 | 3221000 | 3221000 |  | 0% | 0 | 3221000
|  |  |  | JUMLAH HARGA BAHAN |  | 3221000 |  |  | 0 | 3221000
C. | PERALATAN |  |  |  |  | 0
|  |  |  | JUMLAH HARGA ALAT |  | 0
D. | Jumlah (A + B + C) |  |  |  |  | 3478800 |  | 7.411% | 257800 | 3221000
E. | Overhead |  |  | 2,5% x D |  | 86970 |  | TKDN
F. | Profit |  |  | 2,5% x D |  | 86970
G | Harga Satuan Pekerjaan (D+E+F) |  |  |  |  | 3652740
5 | Pemasangan 1 buah Wastafel Wasser Type FWSBN-AB-BN751 (Wastafel Meja)
NO. | URAIAN | KODE | SATUAN | KOEFISIEN | HARGA SATUAN | JUMLAH HARGA | NO. SERTIFIKAT | TKDN % | DN | LN
[5 empty] | (Rp.) | (Rp.) | [5 empty] | SE DIRJEN BINKON 2024, HAL. 350
A. | TENAGA
| Pekerja | L.01 | OH | 1 | 130000 | 130000 | - | 100% | 130000 | 0
| Tukang | L.02 | OH | 0.5 | 140000 | 70000 | - | 100% | 70000 | 0
| Kepala Tukang | L.03 | OH | 0.05 | 150000 | 7500 | - | 100% | 7500 | 0
| Mandor | L.04 | OH | 0.0167 | 170000 | 2839 | - | 100% | 2839 | 0
|  |  |  | JUMLAH TENAGA KERJA |  | 210339 |  |  | 210339 | 0
B. | BAHAN
| Wastafel Wasser Type FWSBN-AB-BN751 (Wastafel Meja) |  | buah | 1 | 2304000 | 2304000
| - Faucet |  | buah | 1 | 1240000 | 1240000
| - Flexible Hose Wasser Type FWSSF-AC-WBH 050 BL |  | buah | 1 | 67000 | 67000 | - | 0% | 0 | 67000
| - Pop Up Waste |  | buah | 1 | 150000 | 150000
| - P - Trap |  | buah | 1 | 355000 | 355000
| - Single Angle Valve |  | buah | 1 | 100000 | 100000
| Semen portland |  | Kg | 6 | 1577 | 9462 | - | 0% | 0 | 9462
| Pasir pasang |  | M3 | 0.01 | 300000 | 3000 | - | 0% | 0 | 3000
|  |  |  | JUMLAH HARGA BAHAN |  | 4228462 |  |  | 0 | 12462
C. | PERALATAN |  |  |  |  | 0
|  |  |  | JUMLAH HARGA ALAT |  | 0
D. | Jumlah (A + B + C) |  |  |  |  | 4438801 |  | 4.739% | 210339 | 12462
E. | Overhead |  |  | 2,5% x D |  | 110970.025 |  | TKDN
F. | Profit |  |  | 2,5% x D |  | 110970.025
G | Harga Satuan Pekerjaan (D+E+F) |  |  |  |  | 4660741.05
6 | Pemasangan 1 buah Wastafel Wasser Type BN-130G Wall-Hung Basin | [10 empty] | SE DIRJEN BINKON 2024, HAL. 349
NO. | URAIAN | KODE | SATUAN | KOEFISIEN | HARGA SATUAN | JUMLAH HARGA | NO. SERTIFIKAT | TKDN % | DN | LN
[5 empty] | (Rp.) | (Rp.)
A. | TENAGA
| Pekerja | L.01 | OH | 1 | 130000 | 130000 | - | 100% | 130000 | 0
| Tukang | L.02 | OH | 0.5 | 140000 | 70000 | - | 100% | 70000 | 0
| Kepala Tukang | L.03 | OH | 0.05 | 150000 | 7500 | - | 100% | 7500 | 0
| Mandor | L.04 | OH | 0.0167 | 170000 | 2839 | - | 100% | 2839 | 0
|  |  |  | JUMLAH TENAGA KERJA |  | 210339 |  |  | 210339 | 0
B. | BAHAN
| Wastafel Wastafel Roca Tipe Debba (A32799500D) |  | buah | 1 | 1276000 | 1276000 | - | 0% | 0 | 1276000
| - Faucet |  | buah | 1 | 1240000 | 1240000 | - | 0% | 0 | 1240000
| - Flexible Hose Wasser Type FWSSF-AC-WBH 050 BL |  | buah | 1 | 67000 | 67000 | - | 0% | 0 | 67000
| - Pop Up Waste |  | buah | 1 | 150000 | 150000 | - | 0% | 0 | 150000
| - P - Trap |  | buah | 1 | 355000 | 355000 | - | 0% | 0 | 355000
| - Single Angle Valve |  | buah | 1 | 100000 | 100000
| Semen portland |  | Kg | 6 | 1577 | 9462 | - | 0% | 0 | 9462
| Pasir pasang |  | M3 | 0.01 | 300000 | 3000 | - | 0% | 0 | 3000
|  |  |  | JUMLAH HARGA BAHAN |  | 3200462 |  |  | 0 | 3100462
C. | PERALATAN |  |  |  |  | 0
|  |  |  | JUMLAH HARGA ALAT |  | 0
D. | Jumlah (A + B + C) |  |  |  |  | 3410801 |  | 6.167% | 210339
E. | Overhead |  |  | 2,5% x D |  | 85270.025 |  | TKDN
F. | Profit |  |  | 2,5% x D |  | 85270.025
G | Harga Satuan Pekerjaan (D+E+F) |  |  |  |  | 3581341.05
7 | Pemasangan 1 m' pipa PVC tipe AW diameter 1" | [6 empty] | SE DIRJEN BINKON 2024, HAL. 720
NO. | URAIAN | KODE | SATUAN | KOEFISIEN | HARGA SATUAN | JUMLAH HARGA | NO. SERTIFIKAT | TKDN % | DN | LN
[5 empty] | (Rp.) | (Rp.)
A. | TENAGA
| Pekerja | L.01 | OH | 0.031 | 130000 | 4030 | - | 100% | 4030 | 0
| Tukang Pipa | L.02 | OH | 0.052 | 140000 | 7280 | - | 100% | 7280 | 0
| Kepala Tukang | L.03 | OH | 0.005 | 150000 | 750 | - | 100% | 750 | 0
| Mandor | L.04 | OH | 0.002 | 170000 | 340 | - | 100% | 340 | 0
|  |  |  | JUMLAH TENAGA KERJA |  | 12400 |  |  | 12400 | 0
B. | BAHAN
| Pipa PVC 1" + fitting & aksesoris |  | M' | 1.45 | 10345 | 15000.25 |  | 62.3% | 9345.1557 | 5655.0943
|  |  |  | JUMLAH HARGA BAHAN |  | 15000.25 |  |  | 9345.1557 | 5655.0943
C. | PERALATAN |  |  |  |  | 0
|  |  |  | JUMLAH HARGA ALAT |  | 0
D. | Jumlah (A + B + C) |  |  |  |  | 27400.25 |  | 79.36% | 21745.1557 | 5655.0943
E. | Overhead |  |  | 2,5% x D |  | 685.0063 |  | TKDN
F. | Profit |  |  | 2,5% x D |  | 685.0063
G | Harga Satuan Pekerjaan (D+E+F) |  |  |  |  | 28770.2625
8 | Pemasangan 1 m' pipa PVC tipe AW diameter 2" | [6 empty] | SE DIRJEN BINKON 2024, HAL. 722
NO. | URAIAN | KODE | SATUAN | KOEFISIEN | HARGA SATUAN | JUMLAH HARGA | NO. SERTIFIKAT | TKDN % | DN | LN
[5 empty] | (Rp.) | (Rp.)
A. | TENAGA
| Pekerja | L.01 | OH | 0.063 | 130000 | 8190 | - | 100% | 8190 | 0
| Tukang Pipa | L.02 | OH | 0.104 | 140000 | 14560 | - | 100% | 14560 | 0
| Kepala Tukang | L.03 | OH | 0.01 | 150000 | 1500 | - | 100% | 1500 | 0
| Mandor | L.04 | OH | 0.003 | 170000 | 510 | - | 100% | 510 | 0
|  |  |  | JUMLAH TENAGA KERJA |  | 24760 |  |  | 24760 | 0
B. | BAHAN
| Pipa PVC 2" + fitting & aksesoris |  | M' | 1.45 | 25722.5 | 37297.625 |  | 62.3% | 23236.4204 | 14061.2046
|  |  |  | JUMLAH HARGA BAHAN |  | 37297.625 |  |  | 23236.4204 | 14061.2046
C. | PERALATAN |  |  |  |  | 0
|  |  |  | JUMLAH HARGA ALAT |  | 0
D. | Jumlah (A + B + C) |  |  |  |  | 62057.625 |  | 77.34% | 47996.4204 | 14061.2046
E. | Overhead |  |  | 2,5% x D |  | 1551.4406 |  | TKDN
F. | Profit |  |  | 2,5% x D |  | 1551.4406
G | Harga Satuan Pekerjaan (D+E+F) |  |  |  |  | 65160.5063
9 | Pemasangan 1 m' pipa PVC tipe AW diameter 3" | [6 empty] | SE DIRJEN BINKON 2024, HAL. 723
NO. | URAIAN | KODE | SATUAN | KOEFISIEN | HARGA SATUAN | JUMLAH HARGA | NO. SERTIFIKAT | TKDN % | DN | LN
[5 empty] | (Rp.) | (Rp.)
A. | TENAGA
| Pekerja | L.01 | OH | 0.094 | 130000 | 12220 | - | 100% | 12220 | 0
| Tukang Pipa | L.02 | OH | 0.157 | 140000 | 21980 | - | 100% | 21980 | 0
| Kepala Tukang | L.03 | OH | 0.016 | 150000 | 2400 | - | 100% | 2400 | 0
| Mandor | L.04 | OH | 0.005 | 170000 | 850 | - | 100% | 850 | 0
|  |  |  | JUMLAH TENAGA KERJA |  | 37450 |  |  | 37450 | 0
B. | BAHAN
| Pipa PVC 3" + fitting & aksesoris |  | M' | 1.45 | 47442.5 | 68791.625 |  | 62.3% | 42857.1824 | 25934.4426
|  |  |  | JUMLAH HARGA BAHAN |  | 68791.625 |  |  | 42857.1824 | 25934.4426
C. | PERALATAN |  |  |  |  | 0
|  |  |  | JUMLAH HARGA ALAT |  | 0
D. | Jumlah (A + B + C) |  |  |  |  | 106241.625 |  | 75.59% | 80307.1824 | 25934.4426
E. | Overhead |  |  | 2,5% x D |  | 2656.0406 |  | TKDN
F. | Profit |  |  | 2,5% x D |  | 2656.0406
G | Harga Satuan Pekerjaan (D+E+F) |  |  |  |  | 111553.7062
10 | Pemasangan 1 m' pipa PVC tipe AW diameter 4" | [6 empty] | SE DIRJEN BINKON 2024, HAL. 723
NO. | URAIAN | KODE | SATUAN | KOEFISIEN | HARGA SATUAN | JUMLAH HARGA | NO. SERTIFIKAT | TKDN % | DN | LN
[5 empty] | (Rp.) | (Rp.)
A. | TENAGA
| Pekerja | L.01 | OH | 0.123 | 130000 | 15990 | - | 100% | 15990 | 0
| Tukang Pipa | L.02 | OH | 0.205 | 140000 | 28700 | - | 100% | 28700 | 0
| Kepala Tukang | L.03 | OH | 0.021 | 150000 | 3150 | - | 100% | 3150 | 0
| Mandor | L.04 | OH | 0.006 | 170000 | 1020 | - | 100% | 1020 | 0
|  |  |  | JUMLAH TENAGA KERJA |  | 48860 |  |  | 48860 | 0
B. | BAHAN
| Pipa PVC 4" + fitting & aksesoris |  | M' | 1.45 | 78957.5 | 114488.375 |  | 62.3% | 71326.2576 | 43162.1174
|  |  |  | JUMLAH HARGA BAHAN |  | 114488.375 |  |  | 71326.2576 | 43162.1174
C. | PERALATAN |  |  |  |  | 0
|  |  |  | JUMLAH HARGA ALAT |  | 0
D. | Jumlah (A + B + C) |  |  |  |  | 163348.375 |  | 73.58% | 120186.2576 | 43162.1174
E. | Overhead |  |  | 2,5% x D |  | 4083.7094 |  | TKDN
F. | Profit |  |  | 2,5% x D |  | 4083.7094
G | Harga Satuan Pekerjaan (D+E+F) |  |  |  |  | 171515.7938
11 | Pemasangan 1 m' pipa PVC tipe AW diameter 6" | [6 empty] | SE DIRJEN BINKON 2024, HAL. 723
NO. | URAIAN | KODE | SATUAN | KOEFISIEN | HARGA SATUAN | JUMLAH HARGA | NO. SERTIFIKAT | TKDN % | DN | LN
[5 empty] | (Rp.) | (Rp.)
A. | TENAGA
| Pekerja | L.01 | OH | 0.183 | 130000 | 23790 | - | 100% | 23790 | 0
| Tukang Pipa | L.02 | OH | 0.306 | 140000 | 42840 | - | 100% | 42840 | 0
| Kepala Tukang | L.03 | OH | 0.031 | 150000 | 4650 | - | 100% | 4650 | 0
| Mandor | L.04 | OH | 0.009 | 170000 | 1530 | - | 100% | 1530 | 0
|  |  |  | JUMLAH TENAGA KERJA |  | 72810 |  |  | 72810 | 0
B. | BAHAN
| Pipa PVC 6" + fitting & aksesoris |  | M' | 1.45 | 186292.5 | 270124.125 |  | 62.3% | 168287.3299 | 101836.7951
|  |  |  | JUMLAH HARGA BAHAN |  | 270124.125 |  |  | 168287.3299 | 101836.7951
C. | PERALATAN |  |  |  |  | 0
|  |  |  | JUMLAH HARGA ALAT |  | 0
D. | Jumlah (A + B + C) |  |  |  |  | 342934.125 |  | 70.3% | 241097.3299 | 101836.7951
E. | Overhead |  |  | 2,5% x D |  | 8573.3531 |  | TKDN
F. | Profit |  |  | 2,5% x D |  | 8573.3531
G | Harga Satuan Pekerjaan (D+E+F) |  |  |  |  | 360080.8313
12 | Pemasangan 1 m' pipa PVC tipe D diameter 4" | [6 empty] | SE DIRJEN BINKON 2024, HAL. 730
NO. | URAIAN | KODE | SATUAN | KOEFISIEN | HARGA SATUAN | JUMLAH HARGA | NO. SERTIFIKAT | TKDN % | DN | LN
[5 empty] | (Rp.) | (Rp.)
A. | TENAGA
| Pekerja | L.01 | OH | 0.123 | 130000 | 15990 | - | 100% | 15990 | 0
| Tukang Pipa | L.02 | OH | 0.205 | 140000 | 28700 | - | 100% | 28700 | 0
| Kepala Tukang | L.03 | OH | 0.021 | 150000 | 3150 | - | 100% | 3150 | 0
| Mandor | L.04 | OH | 0.006 | 170000 | 1020 | - | 100% | 1020 | 0
|  |  |  | JUMLAH TENAGA KERJA |  | 48860 |  |  | 48860 | 0
B. | BAHAN
| Pipa PVC 4" D + fitting & aksesoris |  | M' | 1.45 | 42152.5 | 61121.125 |  | 60.18% | 36782.693 | 24338.432
|  |  |  | JUMLAH HARGA BAHAN |  | 61121.125 |  |  | 36782.693 | 24338.432
C. | PERALATAN |  |  |  |  | 0
|  |  |  | JUMLAH HARGA ALAT |  | 0
D. | Jumlah (A + B + C) |  |  |  |  | 109981.125 |  | 77.87% | 85642.693 | 24338.432
E. | Overhead |  |  | 2,5% x D |  | 2749.5281 |  | TKDN
F. | Profit |  |  | 2,5% x D |  | 2749.5281
G | Harga Satuan Pekerjaan (D+E+F) |  |  |  |  | 115480.1812
13 | Pemasangan 1 m' pipa PPR PN10 diameter 20 mm2 (1/2") | [6 empty] | SE DIRJEN BINKON 2024, HAL. 750
NO. | URAIAN | KODE | SATUAN | KOEFISIEN | HARGA SATUAN | JUMLAH HARGA | NO. SERTIFIKAT | TKDN % | DN | LN
[5 empty] | (Rp.) | (Rp.)
A. | TENAGA
| Pekerja | L.01 | OH | 0.021 | 130000 | 2730 | - | 100% | 2730 | 0
| Tukang Pipa | L.02 | OH | 0.035 | 140000 | 4900 | - | 100% | 4900 | 0
| Kepala Tukang | L.03 | OH | 0.003 | 150000 | 450 | - | 100% | 450 | 0
| Mandor | L.04 | OH | 0.001 | 170000 | 170 | - | 100% | 170 | 0
|  |  |  | JUMLAH TENAGA KERJA |  | 8250 |  |  | 8250 | 0
B. | BAHAN
| Pipa PPR PN10 dia 20 mm (1/2") + fitting & aksesoris |  | M' | 1.65 | 11730.75 | 19355.7375 |  | 25.23% | 4883.4526 | 14472.2849
|  |  |  | JUMLAH HARGA BAHAN |  | 19355.7375 |  |  | 4883.4526 | 14472.2849
C. | PERALATAN |  |  |  |  | 0
|  |  |  | JUMLAH HARGA ALAT |  | 0
D. | Jumlah (A + B + C) |  |  |  |  | 27605.7375 |  | 47.58% | 13133.4526 | 14472.2849
E. | Overhead |  |  | 2,5% x D |  | 690.1434 |  | TKDN
F. | Profit |  |  | 2,5% x D |  | 690.1434
G | Harga Satuan Pekerjaan (D+E+F) |  |  |  |  | 28986.0244
14 | Pemasangan 1 m' pipa PPR PN10 diameter 25 mm2 (3/4") | [6 empty] | SE DIRJEN BINKON 2024, HAL. 750
NO. | URAIAN | KODE | SATUAN | KOEFISIEN | HARGA SATUAN | JUMLAH HARGA | NO. SERTIFIKAT | TKDN % | DN | LN
[5 empty] | (Rp.) | (Rp.)
A. | TENAGA
| Pekerja | L.01 | OH | 0.031 | 130000 | 4030 | - | 100% | 4030 | 0
| Tukang Pipa | L.02 | OH | 0.052 | 140000 | 7280 | - | 100% | 7280 | 0
| Kepala Tukang | L.03 | OH | 0.005 | 150000 | 750 | - | 100% | 750 | 0
| Mandor | L.04 | OH | 0.002 | 170000 | 340 | - | 100% | 340 | 0
|  |  |  | JUMLAH TENAGA KERJA |  | 12400 |  |  | 12400 | 0
B. | BAHAN
| Pipa PPR PN10 dia 25 mm (3/4") + fitting & aksesoris |  | M' | 1.65 | 17154.5 | 28304.925 |  | 25.23% | 7141.3326 | 21163.5924
|  |  |  | JUMLAH HARGA BAHAN |  | 28304.925 |  |  | 7141.3326 | 21163.5924
C. | PERALATAN |  |  |  |  | 0
|  |  |  | JUMLAH HARGA ALAT |  | 0
D. | Jumlah (A + B + C) |  |  |  |  | 40704.925 |  | 48.01% | 19541.3326 | 21163.5924
E. | Overhead |  |  | 2,5% x D |  | 1017.6231 |  | TKDN
F. | Profit |  |  | 2,5% x D |  | 1017.6231
G | Harga Satuan Pekerjaan (D+E+F) |  |  |  |  | 42740.1712
15 | Pemasangan 1 m' pipa PPR PN10 diameter 32 mm2 (1") | [6 empty] | SE DIRJEN BINKON 2024, HAL. 751
NO. | URAIAN | KODE | SATUAN | KOEFISIEN | HARGA SATUAN | JUMLAH HARGA | NO. SERTIFIKAT | TKDN % | DN | LN
[5 empty] | (Rp.) | (Rp.)
A. | TENAGA
| Pekerja | L.01 | OH | 0.044 | 130000 | 5720 | - | 100% | 5720 | 0
| Tukang Pipa | L.02 | OH | 0.073 | 140000 | 10220 | - | 100% | 10220 | 0
| Kepala Tukang | L.03 | OH | 0.007 | 150000 | 1050 | - | 100% | 1050 | 0
| Mandor | L.04 | OH | 0.002 | 170000 | 340 | - | 100% | 340 | 0
|  |  |  | JUMLAH TENAGA KERJA |  | 17330 |  |  | 17330 | 0
B. | BAHAN
| Pipa PPR PN10 dia 32 mm (1") + fitting & aksesoris |  | M' | 1.65 | 25227.25 | 41624.9625 |  | 25.23% | 10501.978 | 31122.9845
|  |  |  | JUMLAH HARGA BAHAN |  | 41624.9625 |  |  | 10501.978 | 31122.9845
C. | PERALATAN |  |  |  |  | 0
|  |  |  | JUMLAH HARGA ALAT |  | 0
D. | Jumlah (A + B + C) |  |  |  |  | 58954.9625 |  | 47.21% | 27831.978 | 31122.9845
E. | Overhead |  |  | 2,5% x D |  | 1473.8741 |  | TKDN
F. | Profit |  |  | 2,5% x D |  | 1473.8741
G | Harga Satuan Pekerjaan (D+E+F) |  |  |  |  | 61902.7106
16 | Pemasangan 1 m' pipa PPR PN10 diameter 40 mm2 (1 1/4") | [6 empty] | SE DIRJEN BINKON 2024, HAL. 751
NO. | URAIAN | KODE | SATUAN | KOEFISIEN | HARGA SATUAN | JUMLAH HARGA | NO. SERTIFIKAT | TKDN % | DN | LN
[5 empty] | (Rp.) | (Rp.)
A. | TENAGA
| Pekerja | L.01 | OH | 0.054 | 130000 | 7020 | - | 100% | 7020 | 0
| Tukang Pipa | L.02 | OH | 0.09 | 140000 | 12600 | - | 100% | 12600 | 0
| Kepala Tukang | L.03 | OH | 0.009 | 150000 | 1350 | - | 100% | 1350 | 0
| Mandor | L.04 | OH | 0.003 | 170000 | 510 | - | 100% | 510 | 0
|  |  |  | JUMLAH TENAGA KERJA |  | 21480 |  |  | 21480 | 0
B. | BAHAN
| Pipa PPR PN10 dia 40 mm (1 1/4") + fitting & aksesoria |  | M' | 1.65 | 41625 | 68681.25 |  | 25.23% | 17328.2794 | 51352.9706
|  |  |  | JUMLAH HARGA BAHAN |  | 68681.25 |  |  | 17328.2794 | 51352.9706
C. | PERALATAN |  |  |  |  | 0
|  |  |  | JUMLAH HARGA ALAT |  | 0
D. | Jumlah (A + B + C) |  |  |  |  | 90161.25 |  | 43.04% | 38808.2794 | 51352.9706
E. | Overhead |  |  | 2,5% x D |  | 2254.0312 |  | TKDN
F. | Profit |  |  | 2,5% x D |  | 2254.0312
G | Harga Satuan Pekerjaan (D+E+F) |  |  |  |  | 94669.3125
17 | Pemasangan 1 Kran Dinding Wasser Type FWSSFSGHSA-6442 | [6 empty] | SE DIRJEN BINKON 2024, HAL. 356
NO. | URAIAN | KODE | SATUAN | KOEFISIEN | HARGA SATUAN | JUMLAH HARGA | NO. SERTIFIKAT | TKDN % | DN | LN
[5 empty] | (Rp.) | (Rp.)
A. | TENAGA
| Pekerja | L.01 | OH | 0.01 | 130000 | 1300 | - | 100% | 1300 | 0
| Tukang | L.02 | OH | 0.4 | 140000 | 56000 | - | 100% | 56000 | 0
| Kepala Tukang | L.03 | OH | 0.04 | 150000 | 6000 | - | 100% | 6000 | 0
| Mandor | L.04 | OH | 0.0133 | 170000 | 2261 | - | 100% | 2261 | 0
|  |  |  | JUMLAH TENAGA KERJA |  | 65561 |  |  | 65561 | 0
B. | BAHAN
| Kran Dinding Wasser Type FWSSFSGHSA-6442 |  | buah | 1 | 270000 | 270000 |  | 0% | 0 | 270000
| Seal tape |  | buah | 0.025 | 10000 | 3500
|  |  |  | JUMLAH HARGA BAHAN |  | 273500 |  |  | 0 | 270000
C. | PERALATAN |  |  |  |  | 0
|  |  |  | JUMLAH HARGA ALAT |  | 0
D. | Jumlah (A + B + C) |  |  |  |  | 339061 |  | 19.34% | 65561 | 270000
E. | Overhead |  |  | 2,5% x D |  | 8476.525 |  | TKDN
F. | Profit |  |  | 2,5% x D |  | 8476.525
G | Harga Satuan Pekerjaan (D+E+F) |  |  |  |  | 356014.05
18 | Pemasangan 1 Paper Holder Wasser Type FWSCT00BW-840 | [6 empty] | SE DIRJEN BINKON 2024, HAL. 356
NO. | URAIAN | KODE | SATUAN | KOEFISIEN | HARGA SATUAN | JUMLAH HARGA | NO. SERTIFIKAT | TKDN % | DN | LN
[5 empty] | (Rp.) | (Rp.)
A. | TENAGA
| Pekerja Terlatih | L.01 | OH | 0.01 | 130000 | 1300 | - | 100% | 1300 | 0
| Tukang | L.02 | OH | 0.1 | 140000 | 14000 | - | 100% | 14000 | 0
| Kepala Tukang | L.03 | OH | 0.01 | 150000 | 1500 | - | 100% | 1500 | 0
| Mandor | L.04 | OH | 0.0033 | 170000 | 561 | - | 100% | 561 | 0
|  |  |  | JUMLAH TENAGA KERJA |  | 17361 |  |  | 17361 | 0
B. | BAHAN
| Paper Holder Wasser Type FWSCT00BW-840 |  | buah | 1 | 565000 | 565000 |  | 0% | 0 | 565000
|  |  |  | JUMLAH HARGA BAHAN |  | 565000 |  |  | 0 | 565000
C. | PERALATAN |  |  |  |  | 0
|  |  |  | JUMLAH HARGA ALAT |  | 0
D. | Jumlah (A + B + C) |  |  |  |  | 582361 |  | 2.981% | 17361 | 565000
E. | Overhead |  |  | 2,5% x D |  | 14559.025 |  | TKDN
F. | Profit |  |  | 2,5% x D |  | 14559.025
G | Harga Satuan Pekerjaan (D+E+F) |  |  |  |  | 611479.05
19 | Pemasangan 1 Grab Bar Handle 60 cm Wasser Type FWSBR-AC-HB-2560 | [6 empty] | SE DIRJEN BINKON 2024, HAL. 356
NO. | URAIAN | KODE | SATUAN | KOEFISIEN | HARGA SATUAN | JUMLAH HARGA | NO. SERTIFIKAT | TKDN % | DN | LN
[5 empty] | (Rp.) | (Rp.)
A. | TENAGA
| Pekerja | L.01 | OH | 0.01 | 130000 | 1300 | - | 100% | 1300 | 0
| Tukang | L.02 | OH | 0.1 | 140000 | 14000 | - | 100% | 14000 | 0
| Kepala Tukang | L.03 | OH | 0.01 | 150000 | 1500 | - | 100% | 1500 | 0
| Mandor | L.04 | OH | 0.0033 | 170000 | 561 | - | 100% | 561 | 0
|  |  |  | JUMLAH TENAGA KERJA |  | 17361 |  |  | 17361 | 0
B. | BAHAN
| Grab Bar Handle 60 cm Wasser Type FWSBR-AC-HB-2560 |  | buah | 1 | 590000 | 590000 |  | 0% | 0 | 590000
|  |  |  | JUMLAH HARGA BAHAN |  | 590000 |  |  | 0 | 590000
C. | PERALATAN |  |  |  |  | 0
|  |  |  | JUMLAH HARGA ALAT |  | 0
D. | Jumlah (A + B + C) |  |  |  |  | 607361 |  | 2.858% | 17361 | 590000
E. | Overhead |  |  | 2,5% x D |  | 15184.025 |  | TKDN
F. | Profit |  |  | 2,5% x D |  | 15184.025
G | Harga Satuan Pekerjaan (D+E+F) |  |  |  |  | 637729.05
20 | Pemasangan 1 Grab bar hand Rail 600 mm roca A816795001 | [6 empty] | SE DIRJEN BINKON 2024, HAL. 356
NO. | URAIAN | KODE | SATUAN | KOEFISIEN | HARGA SATUAN | JUMLAH HARGA | NO. SERTIFIKAT | TKDN % | DN | LN
[5 empty] | (Rp.) | (Rp.)
A. | TENAGA
| Pekerja | L.01 | OH | 0.01 | 130000 | 1300 | - | 100% | 1300 | 0
| Tukang | L.02 | OH | 0.1 | 140000 | 14000 | - | 100% | 14000 | 0
| Kepala Tukang | L.03 | OH | 0.01 | 150000 | 1500 | - | 100% | 1500 | 0
| Mandor | L.04 | OH | 0.0033 | 170000 | 561 | - | 100% | 561 | 0
|  |  |  | JUMLAH TENAGA KERJA |  | 17361 |  |  | 17361 | 0
B. | BAHAN
| Grab bar hand Rail 600 mm roca A816795001 |  | buah | 1 | 3689000 | 3689000 |  | 0% | 0 | 3689000
|  |  |  | JUMLAH HARGA BAHAN |  | 3689000 |  |  | 0 | 3689000
C. | PERALATAN |  |  |  |  | 0
|  |  |  | JUMLAH HARGA ALAT |  | 0
D. | Jumlah (A + B + C) |  |  |  |  | 3706361 |  | 0.4684% | 17361 | 3689000
E. | Overhead |  |  | 2,5% x D |  | 92659.025 |  | TKDN
F. | Profit |  |  | 2,5% x D |  | 92659.025
G | Harga Satuan Pekerjaan (D+E+F) |  |  |  |  | 3891679.05
21 | Pemasangan 1 buah Floor Drain Wasser Type FWSSACRHSA-6442 | [6 empty] | SE DIRJEN BINKON 2024, HAL. 356
NO. | URAIAN | KODE | SATUAN | KOEFISIEN | HARGA SATUAN | JUMLAH HARGA | NO. SERTIFIKAT | TKDN % | DN | LN
[5 empty] | (Rp.) | (Rp.)
A. | TENAGA
| Pekerja | L.01 | OH | 0.01 | 130000 | 1300 | - | 100% | 1300 | 0
| Tukang | L.02 | OH | 0.1 | 140000 | 14000 | - | 100% | 14000 | 0
| Kepala Tukang | L.03 | OH | 0.01 | 150000 | 1500 | - | 100% | 1500 | 0
| Mandor | L.04 | OH | 0.0033 | 170000 | 561 | - | 100% | 561 | 0
|  |  |  | JUMLAH TENAGA KERJA |  | 17361 |  |  | 17361 | 0
B. | BAHAN
| Floor Drain Wasser Type FWSSACRHSA-6442 |  | bh | 1 | 425000 | 425000 |  | 0% | 0 | 425000
|  |  |  | JUMLAH HARGA BAHAN |  | 425000
[9 empty] | 0 | 425000
C. | PERALATAN |  |  |  |  | 0
|  |  |  | JUMLAH HARGA ALAT |  | 0
D. | Jumlah (A + B + C) |  |  |  |  | 442361 |  | 3.925% | 17361 | 425000
E. | Overhead |  |  | 2,5% x D |  | 11059.025 |  | TKDN
F. | Profit |  |  | 2,5% x D |  | 11059.025
G | Harga Satuan Pekerjaan (D+E+F) |  |  |  |  | 464479.05
22 | Pemasangan 1 buah clean out , Dia. 4 '' | [6 empty] | SE DIRJEN BINKON 2024, HAL. 356
NO. | URAIAN | KODE | SATUAN | KOEFISIEN | HARGA SATUAN | JUMLAH HARGA | NO. SERTIFIKAT | TKDN % | DN | LN
[5 empty] | (Rp.) | (Rp.)
A. | TENAGA
| Pekerja | L.01 | OH | 0.244 | 130000 | 31720 | - | 100% | 31720 | 0
| Tukang Pipa | L.02 | OH | 0.408 | 140000 | 57120 | - | 100% | 57120 | 0
| Kepala Tukang | L.03 | OH | 0.041 | 150000 | 6150 | - | 100% | 6150 | 0
| Mandor | L.04 | OH | 0.012 | 170000 | 2040 | - | 100% | 2040 | 0
|  |  |  | JUMLAH TENAGA KERJA |  | 97030 |  |  | 97030 | 0
B. | BAHAN
| Clean Out ; Dia. 4'' + Material Bantu |  | Unit | 1.1 | 30938.6 | 34032.46 |  | 0% | 0 | 34032.46
|  |  |  | JUMLAH HARGA BAHAN |  | 34032.46
[9 empty] | 0 | 34032.46
C. | PERALATAN |  |  |  |  | 0
|  |  |  | JUMLAH HARGA ALAT |  | 0
D. | Jumlah (A + B + C) |  |  |  |  | 131062.46 |  | 74.03% | 97030 | 34032.46
E. | Overhead |  |  | 2,5% x D |  | 3276.5615 |  | TKDN
F. | Profit |  |  | 2,5% x D |  | 3276.5615
G | Harga Satuan Pekerjaan (D+E+F) |  |  |  |  | 137615.583
23 | Pemasangan 1 buah clean out , Dia. 2 '' | [6 empty] | SE DIRJEN BINKON 2024, HAL. 882
NO. | URAIAN | KODE | SATUAN | KOEFISIEN | HARGA SATUAN | JUMLAH HARGA | NO. SERTIFIKAT | TKDN % | DN | LN
[5 empty] | (Rp.) | (Rp.)
A. | TENAGA
| Pekerja | L.01 | OH | 0.115 | 130000 | 14950 | - | 100% | 14950 | 0
| Tukang Pipa | L.02 | OH | 0.193 | 140000 | 27020 | - | 100% | 27020 | 0
| Kepala Tukang | L.03 | OH | 0.019 | 150000 | 2850 | - | 100% | 2850 | 0
| Mandor | L.04 | OH | 0.006 | 170000 | 1020 | - | 100% | 1020 | 0
|  |  |  | JUMLAH TENAGA KERJA |  | 45840 |  |  | 45840 | 0
B. | BAHAN
| Clean Out ; Dia. 2'' + Material Bantu |  | Unit | 1.1 | 9896.3333 | 10885.9667 |  | 0% | 0 | 10885.9667
|  |  |  | JUMLAH HARGA BAHAN |  | 10885.9667
[9 empty] | 0 | 10885.9667
C. | PERALATAN |  |  |  |  | 0
|  |  |  | JUMLAH HARGA ALAT |  | 0
D. | Jumlah (A + B + C) |  |  |  |  | 56725.9667 |  | 80.81% | 45840 | 10885.9667
E. | Overhead |  |  | 2,5% x D |  | 1418.1492 |  | TKDN
F. | Profit |  |  | 2,5% x D |  | 1418.1492
G | Harga Satuan Pekerjaan (D+E+F) |  |  |  |  | 59562.265
24 | Pemasangan 1 buah roof drain 2" | [10 empty] | SE DIRJEN BINKON 2024, HAL. 878
NO. | URAIAN | KODE | SATUAN | KOEFISIEN | HARGA SATUAN | JUMLAH HARGA | NO. SERTIFIKAT | TKDN % | DN | LN
[5 empty] | (Rp.) | (Rp.)
A. | TENAGA
| Pekerja | L.01 | OH | 0.138 | 130000 | 17940 | - | 100% | 17940 | 0
| Tukang Pipa | L.02 | OH | 0.231 | 140000 | 32340 | - | 100% | 32340 | 0
| Kepala Tukang | L.03 | OH | 0.023 | 150000 | 3450 | - | 100% | 3450 | 0
| Mandor | L.04 | OH | 0.007 | 170000 | 1190 | - | 100% | 1190 | 0
|  |  |  | JUMLAH BIAYA PEMASANGAN |  | 54920 |  |  | 54920 | 0
B. | BAHAN
| Cast iron roof drain 2" cash iron + Material Bantu |  | buah | 1.25 | #REF! | #REF! |  | 0% | #REF! | #REF!
|  |  |  | JUMLAH HARGA BAHAN |  | #REF!
[9 empty] | #REF! | #REF!
C. | PERALATAN |  |  |  |  | 0
|  |  |  | JUMLAH HARGA ALAT |  | 0
D. | Jumlah (A + B + C) |  |  |  |  | #REF! |  | #REF! | #REF! | #REF!
E. | Overhead |  |  | 2,5% x D |  | #REF! |  | TKDN
F. | Profit |  |  | 2,5% x D |  | #REF!
G | Harga Satuan Pekerjaan (D+E+F) |  |  |  |  | #REF!
24 | Pemasangan 1 buah Jetspray Wasser Type FWSJSWH-99JS + T connector | [10 empty] | SE DIRJEN BINKON 2024, HAL. 357
NO. | URAIAN | KODE | SATUAN | KOEFISIEN | HARGA SATUAN | JUMLAH HARGA | NO. SERTIFIKAT | TKDN % | DN | LN
[5 empty] | (Rp.) | (Rp.)
A. | TENAGA
| Pekerja | L.01 | OH | 0.01 | 130000 | 1300 | - | 100% | 1300 | 0
| Tukang | L.02 | OH | 0.4 | 140000 | 56000 | - | 100% | 56000 | 0
| Kepala Tukang | L.03 | OH | 0.04 | 150000 | 6000 | - | 100% | 6000 | 0
| Mandor | L.04 | OH | 0.0033 | 170000 | 561 | - | 100% | 561 | 0
|  |  |  | JUMLAH BIAYA PEMASANGAN |  | 63861 |  |  | 63861 | 0
B. | BAHAN
| Jetspray Wasser Type FWSJSWH-99JS |  | buah | 1 | 130000 | 130000 |  | 0% | 0 | 130000
| AngleValve |  | buah | 1 | 100000 | 100000
| Sealtape |  | buah | 0.025 | 10000 | 250 |  | 0% | 0 | 250
|  |  |  | JUMLAH HARGA BAHAN |  | 230250
[9 empty] | 0 | 130000
C. | PERALATAN |  |  |  |  | 0
|  |  |  | JUMLAH HARGA ALAT |  | 0
D. | Jumlah (A + B + C) |  |  |  |  | 294111 |  | 21.71% | 63861 | 130000
E. | Overhead |  |  | 2,5% x D |  | 7352.775 |  | TKDN
F. | Profit |  |  | 2,5% x D |  | 7352.775
G | Harga Satuan Pekerjaan (D+E+F) |  |  |  |  | 308816.55
25 | Pemasangan 1 buah Bak Sink | [6 empty] | SE DIRJEN BINKON 2024, HAL. 349
NO. | URAIAN | KODE | SATUAN | KOEFISIEN | HARGA SATUAN | JUMLAH HARGA | NO. SERTIFIKAT | TKDN % | DN | LN
[5 empty] | (Rp.) | (Rp.)
A. | TENAGA
| Pekerja | L.01 | OH | 0.03 | 130000 | 3900 | - | 100% | 3900 | 0
| Tukang | L.02 | OH | 0.3 | 140000 | 42000 | - | 100% | 42000 | 0
| Kepala Tukang | L.03 | OH | 0.03 | 150000 | 4500 | - | 100% | 4500 | 0
| Mandor | L.04 | OH | 0.01 | 170000 | 1700 | - | 100% | 1700 | 0
|  |  |  | JUMLAH TENAGA KERJA |  | 52100 |  |  | 52100 | 0
B. | BAHAN
| Sink Complete Set |  | Unit | 1 | 1034733.3333 | 1034733.3333 | - | 0% | 0 | 1034733.3333
|  |  |  | JUMLAH HARGA BAHAN |  | 1034733.3333 |  |  | 0 | 1034733.3333
C. | PERALATAN |  |  |  |  | 0
|  |  |  | JUMLAH HARGA ALAT |  | 0
D. | Jumlah (A + B + C) |  |  |  |  | 1086833.3333 |  | 4.794% | 52100
E. | Overhead |  |  | 2,5% x D |  | 27170.8333 |  | TKDN
F. | Profit |  |  | 2,5% x D |  | 27170.8333
G | Harga Satuan Pekerjaan (D+E+F) |  |  |  |  | 1141175
26 | Pemasangan 1 buah Grill uk. 20 x 20 cm | [6 empty] | SE DIRJEN BINKON 2024, HAL. 646
NO. | URAIAN | KODE | SATUAN | KOEFISIEN | HARGA SATUAN | JUMLAH HARGA | NO. SERTIFIKAT | TKDN % | DN | LN
[5 empty] | (Rp.) | (Rp.)
A. | TENAGA
| Pekerja | L.01 | OH | 0.064 | 130000 | 8320 | - | 100% | 8320 | 0
| Tukang | L.02 | OH | 0.107 | 140000 | 14980 | - | 100% | 14980 | 0
| Kepala Tukang | L.03 | OH | 0.011 | 150000 | 1650 | - | 100% | 1650 | 0
| Mandor | L.04 | OH | 0.004 | 170000 | 680 | - | 100% | 680 | 0
|  |  |  | JUMLAH BIAYA PEMASANGAN |  | 25630 |  |  | 25630 | 0
B. | BAHAN
| Grill uk. 20 x 20 cm dan aksesoris |  | buah | 1.1 | 181536.6667 | 199690.3333 | - | 0% | 0 | 199690.3333
|  |  |  | JUMLAH HARGA BAHAN |  | 199690.3333 |  |  | 0 | 199690.3333
C. | PERALATAN |  |  |  |  | 0
|  |  |  | JUMLAH HARGA ALAT |  | 0
D. | Jumlah (A + B + C) |  |  |  |  | 225320.3333 |  | 11.37% | 25630
E. | Overhead |  |  | 2,5% x D |  | 5633.0083 |  | TKDN
F. | Profit |  |  | 2,5% x D |  | 5633.0083
G | Harga Satuan Pekerjaan (D+E+F) |  |  |  |  | 236586.35
27 | Pemasangan 1 buah Valve Ø 1" Screw | [6 empty] | SE DIRJEN BINKON 2024, HAL. 778
NO. | URAIAN | KODE | SATUAN | KOEFISIEN | HARGA SATUAN | JUMLAH HARGA | NO. SERTIFIKAT | TKDN % | DN | LN
[5 empty] | (Rp.) | (Rp.)
A. | TENAGA
| Pekerja | L.01 | OH | 0.105 | 130000 | 13650 | - | 100% | 13650 | 0
| Tukang Pipa | L.02 | OH | 0.175 | 140000 | 24500 | - | 100% | 24500 | 0
| Kepala Tukang | L.03 | OH | 0.017 | 150000 | 2550 | - | 100% | 2550 | 0
| Mandor | L.04 | OH | 0.005 | 170000 | 850 | - | 100% | 850 | 0
|  |  |  | JUMLAH TENAGA KERJA |  | 41550 |  |  | 41550 | 0
B. | BAHAN
| Gate Valve 1" Screw |  | buah | 1.15 | 424600 | 488290 | - | 0% | 0 | 488290
|  |  |  | JUMLAH HARGA BAHAN |  | 488290 |  |  | 0 | 488290
C. | PERALATAN |  |  |  |  | 0
|  |  |  | JUMLAH HARGA ALAT |  | 0
D. | Jumlah (A + B + C) |  |  |  |  | 529840 |  | 7.842% | 41550
E. | Overhead |  |  | 2,5% x D |  | 13246 |  | TKDN
F. | Profit |  |  | 2,5% x D |  | 13246
G | Harga Satuan Pekerjaan (D+E+F) |  |  |  |  | 556332
28 | Pemasangan 1 buah Valve Ø 1 1/4" Screw | [6 empty] | SE DIRJEN BINKON 2024, HAL. 779
NO. | URAIAN | KODE | SATUAN | KOEFISIEN | HARGA SATUAN | JUMLAH HARGA | NO. SERTIFIKAT | TKDN % | DN | LN
[5 empty] | (Rp.) | (Rp.)
A. | TENAGA
| Pekerja | L.01 | OH | 0.129 | 130000 | 16770 | - | 100% | 16770 | 0
| Tukang Pipa | L.02 | OH | 0.215 | 140000 | 30100 | - | 100% | 30100 | 0
| Kepala Tukang | L.03 | OH | 0.021 | 150000 | 3150 | - | 100% | 3150 | 0
| Mandor | L.04 | OH | 0.006 | 170000 | 1020 | - | 100% | 1020 | 0
|  |  |  | JUMLAH TENAGA KERJA |  | 51040 |  |  | 51040 | 0
B. | BAHAN
| Gate Valve 1 1/4" Screw & aksesoris |  | buah | 1.15 | 591200 | 679880 | - | 0% | 0 | 679880
|  |  |  | JUMLAH HARGA BAHAN |  | 679880 |  |  | 0 | 679880
C. | PERALATAN |  |  |  |  | 0
|  |  |  | JUMLAH HARGA ALAT |  | 0
D. | Jumlah (A + B + C) |  |  |  |  | 730920 |  | 6.983% | 51040
E. | Overhead |  |  | 2,5% x D |  | 18273 |  | TKDN
F. | Profit |  |  | 2,5% x D |  | 18273
G | Harga Satuan Pekerjaan (D+E+F) |  |  |  |  | 767466
29 | Pemasangan 1 buah Flowting valve Ø 1 1/4" | [6 empty] | SE DIRJEN BINKON 2024, HAL. 825
NO. | URAIAN | KODE | SATUAN | KOEFISIEN | HARGA SATUAN | JUMLAH HARGA | NO. SERTIFIKAT | TKDN % | DN | LN
[5 empty] | (Rp.) | (Rp.)
A. | TENAGA
| Pekerja | L.01 | OH | 0.129 | 130000 | 16770 | - | 100% | 16770 | 0
| Tukang Pipa | L.02 | OH | 0.215 | 140000 | 30100 | - | 100% | 30100 | 0
| Kepala Tukang | L.03 | OH | 0.021 | 150000 | 3150 | - | 100% | 3150 | 0
| Mandor | L.04 | OH | 0.006 | 170000 | 1020 | - | 100% | 1020 | 0
|  |  |  | JUMLAH TENAGA KERJA |  | 51040 |  |  | 51040 | 0
B. | BAHAN
| Flowting valve 1 1/4" + material bantu |  | buah | 1.15 | 1209963.3333 | 1391457.8333 | - | 0% | 0 | 1391457.8333
|  |  |  | JUMLAH HARGA BAHAN |  | 1391457.8333 |  |  | 0 | 1391457.8333
C. | PERALATAN |  |  |  |  | 0
|  |  |  | JUMLAH HARGA ALAT |  | 0
D. | Jumlah (A + B + C) |  |  |  |  | 1442497.8333 |  | 3.538% | 51040
E. | Overhead |  |  | 2,5% x D |  | 36062.4458 |  | TKDN
F. | Profit |  |  | 2,5% x D |  | 36062.4458
G | Harga Satuan Pekerjaan (D+E+F) |  |  |  |  | 1514622.725
31 | Pemasangan 1 Set Biosepitctank Kapasitas 3m3
NO. | URAIAN | KODE | SATUAN | KOEFISIEN | HARGA SATUAN | JUMLAH HARGA | NO. SERTIFIKAT | TKDN % | DN | LN
[5 empty] | (Rp.) | (Rp.)
A. | TENAGA
| Pekerja |  | OH | 3.304 | 130000 | 429520 | - | 100% | 429520 | 0
| Tukang |  | OH | 5.518 | 140000 | 772520 | - | 100% | 772520 | 0
| Kepala tukang |  | OH | 0.552 | 150000 | 82800 | - | 100% | 82800 | 0
| Mandor |  | OH | 0.166 | 170000 | 28220 | - | 100% | 28220 | 0
|  |  |  | JUMLAH BIAYA PEMASANGAN |  | 1313060 |  |  | 1313060 | 0
B. | BAHAN
| Bioseptictank Kapasitas 3m3 |  | unit | 1 | 30938.6 | 30938.6 | - | 0% | 0 | 30938.6
0
|  |  |  | JUMLAH HARGA BAHAN |  | 30938.6 |  |  | 0 | 30938.6
C. | PERALATAN |  |  |  |  | 0
|  |  |  | JUMLAH HARGA ALAT |  | 0
D. | Jumlah (A + B + C) |  |  |  |  | 1343998.6 |  | 97.7% | 1313060
E. | Overhead |  |  | 2,5% x D |  | 33599.965 |  | TKDN
F. | Profit |  |  | 2,5% x D |  | 33599.965
G | Harga Satuan Pekerjaan (D+E+F) |  |  |  |  | 1411198.53
32 | Pemasangan 1 Set Tangki Air Kapasitas 1500L - 1600L
NO. | URAIAN | KODE | SATUAN | KOEFISIEN | HARGA SATUAN | JUMLAH HARGA | NO. SERTIFIKAT | TKDN % | DN | LN
[5 empty] | (Rp.) | (Rp.)
A. | TENAGA
| Pekerja |  | OH | 0.789 | 130000 | 102570 | - | 100% | 102570 | 0
| Tukang |  | OH | 1.218 | 140000 | 170520 | - | 100% | 170520 | 0
| Kepala tukang |  | OH | 0.122 | 150000 | 18300 | - | 100% | 18300 | 0
| Mandor |  | OH | 0.037 | 170000 | 6290 | - | 100% | 6290 | 0
|  |  |  | JUMLAH BIAYA PEMASANGAN |  | 297680 |  |  | 297680 | 0
B. | BAHAN
| Tangki Air Kapasitas 1500L - 1600L dan Aksesoris |  | unit | 1.025 | 2850000 | 2921250 | - | 0% | 0 | 2921250
0
|  |  |  | JUMLAH HARGA BAHAN |  | 2921250 |  |  | 0 | 2921250
C. | PERALATAN |  |  |  |  | 0
|  |  |  | JUMLAH HARGA ALAT |  | 0
D. | Jumlah (A + B + C) |  |  |  |  | 3218930 |  | 9.248% | 297680
E. | Overhead |  |  | 2,5% x D |  | 80473.25 |  | TKDN
F. | Profit |  |  | 2,5% x D |  | 80473.25
G | Harga Satuan Pekerjaan (D+E+F) |  |  |  |  | 3379876.5
33 | Pemasangan 1 Service sink + kran
NO. | URAIAN | KODE | SATUAN | KOEFISIEN | HARGA SATUAN | JUMLAH HARGA | NO. SERTIFIKAT | TKDN % | DN | LN
[5 empty] | (Rp.) | (Rp.)
A. | TENAGA
| Pekerja |  | OH | 0.03 | 130000 | 3900 | - | 100% | 3900 | 0
| Tukang |  | OH | 0.3 | 140000 | 42000 | - | 100% | 42000 | 0
| Kepala tukang |  | OH | 0.03 | 150000 | 4500 | - | 100% | 4500 | 0
| Mandor |  | OH | 0.01 | 170000 | 1700 | - | 100% | 1700 | 0
|  |  |  | JUMLAH BIAYA PEMASANGAN |  | 52100 |  |  | 52100 | 0
B. | BAHAN
| Service Sink (Hamito Slop Hopper) Roca With fixing set and outlet accessories. To be completed with sink pedestal, Type A37145A00C. |  | unit | 1 | 3811000 | 3811000 | - | 0% | 0 | 3811000
| Cadena Wall-Mounted Ablution tap Roca , Type A5A387DC0V |  | unit | 1 | 891000 | 891000
|  |  |  | JUMLAH HARGA BAHAN |  | 4702000 |  |  | 0 | 3811000
C. | PERALATAN |  |  |  |  | 0
|  |  |  | JUMLAH HARGA ALAT |  | 0
D. | Jumlah (A + B + C) |  |  |  |  | 4754100 |  | 1.096% | 52100
E. | Overhead |  |  | 2,5% x D |  | 118852.5 |  | TKDN
F. | Profit |  |  | 2,5% x D |  | 118852.5
G | Harga Satuan Pekerjaan (D+E+F) |  |  |  |  | 4991805
34 | Pemasangan 1 Sloop Hopper
NO. | URAIAN | KODE | SATUAN | KOEFISIEN | HARGA SATUAN | JUMLAH HARGA | NO. SERTIFIKAT | TKDN % | DN | LN
[5 empty] | (Rp.) | (Rp.)
A. | TENAGA
| Pekerja |  | OH | 1 | 130000 | 130000 | - | 100% | 130000 | 0
| Tukang |  | OH | 0.5 | 140000 | 70000 | - | 100% | 70000 | 0
| Kepala tukang |  | OH | 0.05 | 150000 | 7500 | - | 100% | 7500 | 0
| Mandor |  | OH | 0.0167 | 170000 | 2839 | - | 100% | 2839 | 0
|  |  |  | JUMLAH BIAYA PEMASANGAN |  | 210339 |  |  | 210339 | 0
B. | BAHAN
| GARDA Slop hopper Roca 1"water supply pipe. Lever operatedSlop Hooper + Flush Dinding + Kran, Type A37105500 : A526900610 |  | unit | 1 | 10875000 | 10875000 | - | 0% | 0 | 10875000
0
|  |  |  | JUMLAH HARGA BAHAN |  | 10875000 |  |  | 0 | 10875000
C. | PERALATAN |  |  |  |  | 0
|  |  |  | JUMLAH HARGA ALAT |  | 0
D. | Jumlah (A + B + C) |  |  |  |  | 11085339 |  | 1.897% | 210339
E. | Overhead |  |  | 2,5% x D |  | 277133.475 |  | TKDN
F. | Profit |  |  | 2,5% x D |  | 277133.475
G | Harga Satuan Pekerjaan (D+E+F) |  |  |  |  | 11639605.95
35 | Pemasangan 1 Buah Jetspray Roca BE FRESH + Tconnector
NO. | URAIAN | KODE | SATUAN | KOEFISIEN | HARGA SATUAN | JUMLAH HARGA | NO. SERTIFIKAT | TKDN % | DN | LN
[5 empty] | (Rp.) | (Rp.)
A. | TENAGA
| Pekerja |  | OH | 0.03 | 130000 | 3900 | - | 100% | 3900 | 0
| Tukang |  | OH | 0.3 | 140000 | 42000 | - | 100% | 42000 | 0
| Kepala tukang |  | OH | 0.03 | 150000 | 4500 | - | 100% | 4500 | 0
| Mandor |  | OH | 0.01 | 170000 | 1700 | - | 100% | 1700 | 0
|  |  |  | JUMLAH BIAYA PEMASANGAN |  | 52100 |  |  | 52100 | 0
B. | BAHAN
| Jetspray Roca BE FRESH + Tconnector (A5B9130C0V A52515980V) |  | unit | 1 | 130000 | 130000 | - | 0% | 0 | 130000
0
|  |  |  | JUMLAH HARGA BAHAN |  | 130000 |  |  | 0 | 130000
C. | PERALATAN |  |  |  |  | 0
|  |  |  | JUMLAH HARGA ALAT |  | 0
D. | Jumlah (A + B + C) |  |  |  |  | 182100 |  | 28.61% | 52100
E. | Overhead |  |  | 2,5% x D |  | 4552.5 |  | TKDN
F. | Profit |  |  | 2,5% x D |  | 4552.5
G | Harga Satuan Pekerjaan (D+E+F) |  |  |  |  | 191205
36 | Pemasangan 1 Unit Water Meter diamater 1 1/2 inch
NO. | URAIAN | KODE | SATUAN | KOEFISIEN | HARGA SATUAN | JUMLAH HARGA | NO. SERTIFIKAT | TKDN % | DN | LN
[5 empty] | (Rp.) | (Rp.)
A. | TENAGA
| Pekerja |  | OH | 0.207 | 130000 | 26910 | - | 100% | 26910 | 0
| Tukang |  | OH | 0.346 | 140000 | 48440 | - | 100% | 48440 | 0
| Kepala tukang |  | OH | 0.035 | 150000 | 5250 | - | 100% | 5250 | 0
| Mandor |  | OH | 0.01 | 170000 | 1700 | - | 100% | 1700 | 0
|  |  |  | JUMLAH BIAYA PEMASANGAN |  | 82300 |  |  | 82300 | 0
B. | BAHAN
| Water Meter diamater 1 1/2 inch |  | unit | 1.15 | 1560000 | 1794000 | - | 0% | 0 | 1794000
0
|  |  |  | JUMLAH HARGA BAHAN |  | 1794000 |  |  | 0 | 1794000
C. | PERALATAN |  |  |  |  | 0
|  |  |  | JUMLAH HARGA ALAT |  | 0
D. | Jumlah (A + B + C) |  |  |  |  | 1876300 |  | 4.386% | 82300
E. | Overhead |  |  | 2,5% x D |  | 46907.5 |  | TKDN
F. | Profit |  |  | 2,5% x D |  | 46907.5
G | Harga Satuan Pekerjaan (D+E+F) |  |  |  |  | 1970115
37 | Pemasangan 1 Set Bio Septic Tank Kap. 5m3
NO. | URAIAN | KODE | SATUAN | KOEFISIEN | HARGA SATUAN | JUMLAH HARGA | NO. SERTIFIKAT | TKDN % | DN | LN
[5 empty] | (Rp.) | (Rp.)
A. | TENAGA
| Pekerja |  | OH | 3.304 | 130000 | 429520 | - | 100% | 429520 | 0
| Tukang |  | OH | 5.518 | 140000 | 772520 | - | 100% | 772520 | 0
| Kepala tukang |  | OH | 0.552 | 150000 | 82800 | - | 100% | 82800 | 0
| Mandor |  | OH | 0.166 | 170000 | 28220 | - | 100% | 28220 | 0
|  |  |  | JUMLAH BIAYA PEMASANGAN |  | 1313060 |  |  | 1313060 | 0
B. | BAHAN
| Bio Septic Tank Kap. 5m3 + Material bantu |  | unit | 1 | 60000000 | 60000000 | 0 | 0% | 0 | 60000000
|  |  |  | JUMLAH HARGA BAHAN |  | 60000000 |  |  | 0 | 60000000
C. | PERALATAN |  |  |  |  | 0
|  |  |  | JUMLAH HARGA ALAT |  | 0
D. | Jumlah (A + B + C) |  |  |  |  | 61313060 |  | 2.142% | 1313060
E. | Overhead |  |  | 2,5% x D |  | 1532826.5 |  | TKDN
F. | Profit |  |  | 2,5% x D |  | 1532826.5
G | Harga Satuan Pekerjaan (D+E+F) |  |  |  |  | 64378713
II. | PEKERJAAN IPAL
1 | Pemasangan 1 Unit FRP Tank 8 m3
NO. | URAIAN | KODE | SATUAN | KOEFISIEN | HARGA SATUAN | JUMLAH HARGA | NO. SERTIFIKAT | TKDN % | DN | LN
[5 empty] | (Rp.) | (Rp.)
A. | TENAGA
| Pekerja |  | OH | 3.304 | 130000 | 429520 | - | 100% | 429520 | 0
| Tukang |  | OH | 5.518 | 140000 | 772520 | - | 100% | 772520 | 0
| Kepala tukang |  | OH | 0.552 | 150000 | 82800 | - | 100% | 82800 | 0
| Mandor |  | OH | 0.166 | 170000 | 28220 | - | 100% | 28220 | 0
|  |  |  | JUMLAH BIAYA PEMASANGAN |  | 1313060 |  |  | 1313060 | 0
B. | BAHAN
| FRP Tank 8 m3 + Material Bantu |  | unit | 1.5 | 60000000 | 90000000 | - | 0% | 0 | 90000000
|  |  |  | JUMLAH HARGA BAHAN |  | 90000000 |  |  | 0 | 90000000
C. | PERALATAN |  |  |  |  | 0
|  |  |  | JUMLAH HARGA ALAT |  | 0
D. | Jumlah (A + B + C) |  |  |  |  | 91313060 |  | 1.438% | 1313060
E. | Overhead |  |  | 2,5% x D |  | 2282826.5 |  | TKDN
F. | Profit |  |  | 2,5% x D |  | 2282826.5
G | Harga Satuan Pekerjaan (D+E+F) |  |  |  |  | 95878713
2 | Pemasangan 1 Unit ZP Tank 2 m3
NO. | URAIAN | KODE | SATUAN | KOEFISIEN | HARGA SATUAN | JUMLAH HARGA | NO. SERTIFIKAT | TKDN % | DN | LN
[5 empty] | (Rp.) | (Rp.)
A. | TENAGA
| Pekerja |  | OH | 1.324 | 130000 | 172120 | - | 100% | 172120 | 0
| Tukang |  | OH | 2.211 | 140000 | 309540 | - | 100% | 309540 | 0
| Kepala tukang |  | OH | 0.211 | 150000 | 31650 | - | 100% | 31650 | 0
| Mandor |  | OH | 0.066 | 170000 | 11220 | - | 100% | 11220 | 0
|  |  |  | JUMLAH BIAYA PEMASANGAN |  | 524530 |  |  | 524530 | 0
B. | BAHAN
| ZP Tank 2 m3 + Material Bantu |  | unit | 1.5 | 8000000 | 12000000 | - | 0% | 0 | 12000000
|  |  |  | JUMLAH HARGA BAHAN |  | 12000000 |  |  | 0 | 12000000
C. | PERALATAN |  |  |  |  | 0
|  |  |  | JUMLAH HARGA ALAT |  | 0
D. | Jumlah (A + B + C) |  |  |  |  | 12524530 |  | 4.188% | 524530
E. | Overhead |  |  | 2,5% x D |  | 313113.25 |  | TKDN
F. | Profit |  |  | 2,5% x D |  | 313113.25
G | Harga Satuan Pekerjaan (D+E+F) |  |  |  |  | 13150756.5
3 | Pemasangan 1 Unit Blower Yasunaga AP60
NO. | URAIAN | KODE | SATUAN | KOEFISIEN | HARGA SATUAN | JUMLAH HARGA | NO. SERTIFIKAT | TKDN % | DN | LN
[5 empty] | (Rp.) | (Rp.)
A. | TENAGA
| Pekerja |  | OH | 0.417 | 130000 | 54210 | - | 100% | 54210 | 0
| Tukang |  | OH | 0.696 | 140000 | 97440 | - | 100% | 97440 | 0
| Kepala tukang |  | OH | 0.07 | 150000 | 10500 | - | 100% | 10500 | 0
| Mandor |  | OH | 0.021 | 170000 | 3570 | - | 100% | 3570 | 0
|  |  |  | JUMLAH BIAYA PEMASANGAN |  | 165720 |  |  | 165720 | 0
B. | BAHAN
| Blower Yasunaga AP60 + Material Bantu |  | unit | 1.025 | 4875000 | 4996875 | - | 0% | 0 | 4996875
|  |  |  | JUMLAH HARGA BAHAN |  | 4996875 |  |  | 0 | 4996875
C. | PERALATAN |  |  |  |  | 0
|  |  |  | JUMLAH HARGA ALAT |  | 0
D. | Jumlah (A + B + C) |  |  |  |  | 5162595 |  | 3.21% | 165720
E. | Overhead |  |  | 2,5% x D |  | 129064.875 |  | TKDN
F. | Profit |  |  | 2,5% x D |  | 129064.875
G | Harga Satuan Pekerjaan (D+E+F) |  |  |  |  | 5420724.75
4 | Pemasangan 1 Unit Wasser Sawage Pump SWP 402EA (400 watt)
NO. | URAIAN | KODE | SATUAN | KOEFISIEN | HARGA SATUAN | JUMLAH HARGA | NO. SERTIFIKAT | TKDN % | DN | LN
[5 empty] | (Rp.) | (Rp.)
A. | TENAGA
| Pekerja |  | OH | 0.442 | 130000 | 57460 | - | 100% | 57460 | 0
| Tukang |  | OH | 0.738 | 140000 | 103320 | - | 100% | 103320 | 0
| Kepala tukang |  | OH | 0.074 | 150000 | 11100 | - | 100% | 11100 | 0
| Mandor |  | OH | 0.022 | 170000 | 3740 | - | 100% | 3740 | 0
|  |  |  | JUMLAH BIAYA PEMASANGAN |  | 175620 |  |  | 175620 | 0
B. | BAHAN
| Wasser Sawage Pump SWP 402EA (400 watt) + Material Bantu |  | unit | 1.025 | 4900000 | 5022500 | - | 0% | 0 | 5022500
|  |  |  | JUMLAH HARGA BAHAN |  | 5022500 |  |  | 0 | 5022500
C. | PERALATAN |  |  |  |  | 0
|  |  |  | JUMLAH HARGA ALAT |  | 0
D. | Jumlah (A + B + C) |  |  |  |  | 5198120 |  | 3.379% | 175620
E. | Overhead |  |  | 2,5% x D |  | 129953 |  | TKDN
F. | Profit |  |  | 2,5% x D |  | 129953
G | Harga Satuan Pekerjaan (D+E+F) |  |  |  |  | 5458026
5 | Pemasangan 1 Unit Panel Kontrol
NO. | URAIAN | KODE | SATUAN | KOEFISIEN | HARGA SATUAN | JUMLAH HARGA | NO. SERTIFIKAT | TKDN % | DN | LN
[5 empty] | (Rp.) | (Rp.)
A. | TENAGA
| Pekerja |  | OH | 0.562 | 130000 | 73060 | - | 100% | 73060 | 0
| Tukang |  | OH | 0.938 | 140000 | 131320 | - | 100% | 131320 | 0
| Kepala tukang |  | OH | 0.094 | 150000 | 14100 | - | 100% | 14100 | 0
| Mandor |  | OH | 0.031 | 170000 | 5270 | - | 100% | 5270 | 0
|  |  |  | JUMLAH BIAYA PEMASANGAN |  | 223750 |  |  | 223750 | 0
B. | BAHAN
| Panel Kontrol + Material Bantu |  | unit | 1 | 15000000 | 15000000 | - | 0% | 0 | 15000000
|  |  |  | JUMLAH HARGA BAHAN |  | 15000000 |  |  | 0 | 15000000
C. | PERALATAN |  |  |  |  | 0
|  |  |  | JUMLAH HARGA ALAT |  | 0
D. | Jumlah (A + B + C) |  |  |  |  | 15223750 |  | 1.47% | 223750
E. | Overhead |  |  | 2,5% x D |  | 380593.75 |  | TKDN
F. | Profit |  |  | 2,5% x D |  | 380593.75
G | Harga Satuan Pekerjaan (D+E+F) |  |  |  |  | 15984937.5
III. | HARGA SATUAN PEKERJAAN ELEKTRIKAL
1 | 1 titik instalasi Lampu Penerangan | [6 empty] | SE DIRJAN BINKON 2024, HAL. 561
NO. | URAIAN | KODE | SATUAN | KOEFISIEN | HARGA SATUAN | JUMLAH HARGA | NO. SERTIFIKAT | TKDN % | DN | LN
[5 empty] | (Rp.) | (Rp.)
A. | TENAGA
| Pekerja |  | OH | 0.19 | 130000 | 24700 | - | 100% | 24700 | 0
| Tukang listrik |  | OH | 0.318 | 140000 | 44520 | - | 100% | 44520 | 0
| Kepala Tukang |  | OH | 0.032 | 150000 | 4800 | - | 100% | 4800 | 0
| Mandor |  | OH | 0.011 | 170000 | 1870 | - | 100% | 1870 | 0
|  |  |  | JUMLAH BIAYA PEMASANGAN |  | 75890 |  |  | 75890 | 0
B. | BAHAN
| NYM Cable 3C x 2.5 mm2 supreme |  | m1 | 8.8 | 17000 | 149600 | 4681/SJ-IND.8/TKDN/9/2022 | 96.72% | 144693.12 | 4906.88
| PVC HI Conduit Ø 20 mm |  | m1 | 8.8 | 15950 | 140360 |  | 60.33% | 84679.188 | 55680.812
| Ω Clem Ø 20 mm |  | buah | 10 | 985 | 9850 | - | 0% | 0 | 9850
| Sock Ø 20 mm |  | buah | 5 | 985 | 4925 | - | 0% | 0 | 4925
| Tee dos/JB |  | buah | 1 | 3793.1034 | 3793.1034 | - | 0% | 0 | 3793.1034
| Fischer S6 & Sekrup |  | buah | 15 | 6000 | 90000 | - | 0% | 0 | 90000
| Flexible Conduit 20mm |  | m' | 1 | 17000 | 17000 | - | 0% | 0 | 17000
| Elbow |  | buah | 4 | 985 | 3940 | - | 0% | 0 | 3940
| Isolasi |  | m' | 0.5 | 7000 | 3500 | - | 0% | 0 | 3500
| Lasdop |  | buah | 4 | 150 | 600 | - | 0% | 0 | 600
|  |  |  | JUMLAH HARGA BAHAN |  | 423568.1034 |  |  | 229372.308 | 194195.7954
C. | PERALATAN |  |  |  |  | 0
|  |  |  | JUMLAH HARGA ALAT |  | 0
D. | Jumlah (A + B + C) |  |  |  |  | 499458.1034 |  | 61.12% | 305262.308
E. | Overhead |  |  | 2,5% x D |  | 12486.4526 |  | TKDN
F. | Profit |  |  | 2,5% x D |  | 12486.4526
G | Harga Satuan Pekerjaan (D+E+F) |  |  |  |  | 524431.0086
2 | 1 titik instalasi Exhaust Fan | [6 empty] | SE DIRJAN BINKON 2024, HAL. 561
NO. | URAIAN | KODE | SATUAN | KOEFISIEN | HARGA SATUAN | JUMLAH HARGA | NO. SERTIFIKAT | TKDN % | DN | LN
[5 empty] | (Rp.) | (Rp.)
A. | TENAGA
| Pekerja |  | OH | 0.19 | 130000 | 24700 | - | 100% | 24700 | 0
| Tukang listrik |  | OH | 0.318 | 140000 | 44520 | - | 100% | 44520 | 0
| Kepala tukang |  | OH | 0.032 | 150000 | 4800 | - | 100% | 4800 | 0
| Mandor |  | OH | 0.011 | 170000 | 1870 | - | 100% | 1870 | 0
|  |  |  | JUMLAH BIAYA PEMASANGAN |  | 75890 |  |  | 75890 | 0
B. | BAHAN
| NYM Cable 3C x 2.5 mm2 supreme |  | m1 | 5 | 17000 | 85000 | - | 96.72% | 82212 | 2788
| PVC HI Conduit Ø 20 mm |  | m1 | 5 | 15950 | 79750 | - | 0% | 0 | 79750
| Ω Clem Ø 20 mm |  | buah | 4 | 985 | 3940 | - | 0% | 0 | 3940
| Sock Ø 20 mm |  | buah | 1 | 985 | 985 | - | 0% | 0 | 985
| Fischer S6 & Sekrup |  | buah | 8 | 6000 | 48000 | - | 0% | 0 | 48000
| Elbow |  | buah | 2 | 985 | 1970 | - | 0% | 0 | 1970
| Isolasi |  | m' | 0.5 | 7000 | 3500 | - | 0% | 0 | 3500
| Lasdop |  | buah | 3 | 150 | 450 | - | 0% | 0 | 450
|  |  |  | JUMLAH HARGA BAHAN |  | 223595 |  |  | 82212 | 140933
C. | PERALATAN |  |  |  |  | 0
|  |  |  | JUMLAH HARGA ALAT |  | 0
D. | Jumlah (A + B + C) |  |  |  |  | 299485 |  | 52.79% | 158102
E. | Overhead |  |  | 2,5% x D |  | 7487.125 |  | TKDN
F. | Profit |  |  | 2,5% x D |  | 7487.125
G | Harga Satuan Pekerjaan (D+E+F) |  |  |  |  | 314459.25
3 | 1 Titik Instalasi Stop Kontak Standard | [6 empty] | SE DIRJAN BINKON 2024, HAL. 544
NO. | URAIAN | KODE | SATUAN | KOEFISIEN | HARGA SATUAN | JUMLAH HARGA | NO. SERTIFIKAT | TKDN % | DN | LN
[5 empty] | (Rp.) | (Rp.)
A. | TENAGA
| Pekerja |  | OH | 0.205 | 130000 | 26650 | - | 100% | 26650 | 0
| Tukang listrik |  | OH | 0.342 | 140000 | 47880 | - | 100% | 47880 | 0
| Kepala Tukang |  | OH | 0.034 | 150000 | 5100 | - | 100% | 5100 | 0
| Mandor |  | OH | 0.011 | 170000 | 1870 | - | 100% | 1870 | 0
|  |  |  | JUMLAH BIAYA PEMASANGAN |  | 81500 |  |  | 81500 | 0
B. | BAHAN
| NYM Cable 3C x 2.5 mm2 |  | m1 | 14.3 | 17000 | 243100 | 4681/SJ-IND.8/TKDN/9/2022 | 96.72% | 235126.32 | 7973.68
| PVC HI Conduit Ø 20 mm |  | m1 | 14.3 | 15950 | 228085 |  | 60.33% | 137603.6805 | 90481.3195
| Ω Clem Ø 20 mm |  | buah | 8 | 985 | 7880 | - | 0% | 0 | 7880
| Sock Ø 20 mm |  | buah | 8 | 985 | 7880 | - | 0% | 0 | 7880
| Tee dos/JB |  | buah | 1 | 3793.1034 | 3793.1034 | - | 0% | 0 | 3793.1034
| Fischer S6 & Sekrup |  | buah | 12 | 6000 | 72000 | - | 0% | 0 | 72000
| Elbow |  | buah | 4 | 985 | 3940 | - | 0% | 0 | 3940
| Isolasi |  | m' | 0.5 | 7000 | 3500 | - | 0% | 0 | 3500
| Lasdop |  | buah | 4 | 150 | 600 | - | 0% | 0 | 600
|  |  |  | JUMLAH HARGA BAHAN |  | 570778.1034 |  |  | 372730.0005 | 197448.1029
C. | PERALATAN |  |  |  |  | 0
|  |  |  | JUMLAH HARGA ALAT |  | 0
D. | Jumlah (A + B + C) |  |  |  |  | 652278.1034 |  | 69.64% | 454230.0005
E. | Overhead |  |  | 2,5% x D |  | 16306.9526 |  | TKDN
F. | Profit |  |  | 2,5% x D |  | 16306.9526
G | Harga Satuan Pekerjaan (D+E+F) |  |  |  |  | 684892.0086
4 | 1 Titik Kabel Power AC Split Wall Mounted NYM 3 x 2,5 mm2 + HIC | [6 empty] | SE DIRJEN BINKON 2024, HAL. 638
NO. | URAIAN | KODE | SATUAN | KOEFISIEN | HARGA SATUAN | JUMLAH HARGA | NO. SERTIFIKAT | TKDN % | DN | LN
[5 empty] | (Rp.) | (Rp.)
A. | TENAGA
| Pekerja |  | OH | 0.024 | 130000 | 3120 | - | 100% | 3120 | 0
| Tukang listrik |  | OH | 0.04 | 140000 | 5600 | - | 100% | 5600 | 0
| Kepala Tukang |  | OH | 0.004 | 150000 | 600 | - | 100% | 600 | 0
| Mandor |  | OH | 0.001 | 170000 | 170 | - | 100% | 170 | 0
|  |  |  | JUMLAH BIAYA PEMASANGAN |  | 9490 |  |  | 9490 | 0
B. | BAHAN
| NYM Cable 3C x 2.5 mm2 dan Aksesoris |  | m1 | 22.6 | 17000 | 384200 | 4681/SJ-IND.8/TKDN/9/2022 | 96.72% | 371598.24 | 12601.76
| PVC HI Conduit Ø 20 mm dan Aksesoris |  | m1 | 22.6 | 15950 | 360470 | - | 0% | 0 | 360470
|  |  |  | JUMLAH HARGA BAHAN |  | 744670 |  |  | 371598.24 | 373071.76
C. | PERALATAN |  |  |  |  | 0
|  |  |  | JUMLAH HARGA ALAT |  | 0
D. | Jumlah (A + B + C) |  |  |  |  | 754160 |  | 50.53% | 381088.24
E. | Overhead |  |  | 2,5% x D |  | 18854 |  | TKDN
F. | Profit |  |  | 2,5% x D |  | 18854
G | Harga Satuan Pekerjaan (D+E+F) |  |  |  |  | 791868
5 | 1 m1 kabel NYY 4x25 mm2 | [6 empty] | SE DIRJEN BINKON 2024, HAL. 472
NO. | URAIAN | KODE | SATUAN | KOEFISIEN | HARGA SATUAN | JUMLAH HARGA | NO. SERTIFIKAT | TKDN % | DN | LN
[5 empty] | (Rp.) | (Rp.)
A. | TENAGA
| Pekerja | L.01 | OH | 0.071 | 130000 | 9230 | - | 100% | 9230 | 0
| Tukang listrik | L.09 | OH | 0.119 | 140000 | 16660 | - | 100% | 16660 | 0
| Kepala tukang | L.14 | OH | 0.012 | 150000 | 1800 | - | 100% | 1800 | 0
| Mandor | L.17 | OH | 0.004 | 170000 | 680 | - | 100% | 680 | 0
|  |  |  | JUMLAH BIAYA PEMASANGAN |  | 28370 |  |  | 28370 | 0
B. | BAHAN
| NYY 4x25 mm2 & aksesoris |  | m1 | 1.15 | 271700 | 312455 | 0 | 0% | 0 | 312455
|  |  |  | JUMLAH HARGA BAHAN |  | 312455 |  |  | 0 | 312455
C. | PERALATAN |  |  |  |  | 0
|  |  |  | JUMLAH HARGA ALAT |  | 0
D. | Jumlah (A + B + C) |  |  |  |  | 340825 |  | 8.324% | 28370
E. | Overhead |  |  | 2,5% x D |  | 8520.625 |  | TKDN
F. | Profit |  |  | 2,5% x D |  | 8520.625
G | Harga Satuan Pekerjaan (D+E+F) |  |  |  |  | 357866.25
6 | 1 m1 kabel NYY 4x25 mm2 + BC 25 mm2 | [6 empty] | SE DIRJEN BINKON 2024, HAL. 472
NO. | URAIAN | KODE | SATUAN | KOEFISIEN | HARGA SATUAN | JUMLAH HARGA | NO. SERTIFIKAT | TKDN % | DN | LN
[5 empty] | (Rp.) | (Rp.)
A. | TENAGA
| Pekerja | L.01 | OH | 0.071 | 130000 | 9230 | - | 100% | 9230 | 0
| Tukang listrik | L.09 | OH | 0.119 | 140000 | 16660 | - | 100% | 16660 | 0
| Kepala tukang | L.14 | OH | 0.012 | 150000 | 1800 | - | 100% | 1800 | 0
| Mandor | L.17 | OH | 0.004 | 170000 | 680 | - | 100% | 680 | 0
|  |  |  | JUMLAH BIAYA PEMASANGAN |  | 28370 |  |  | 28370 | 0
B. | BAHAN
| 1 m1 kabel NYY 4x25 mm2 & aksesoris |  | m1 | 1.15 | 271700 | 312455 |  | 0% | 0 | 312455
| 1 m1 BC 25 mm2 & aksesoris |  | m1 | 1.15 | 58300 | 67045
|  |  |  | JUMLAH HARGA BAHAN |  | 379500 |  |  | 0 | 312455
C. | PERALATAN |  |  |  |  | 0
|  |  |  | JUMLAH HARGA ALAT |  | 0
D. | Jumlah (A + B + C) |  |  |  |  | 407870 |  | 6.956% | 28370
E. | Overhead |  |  | 2,5% x D |  | 10196.75 |  | TKDN
F. | Profit |  |  | 2,5% x D |  | 10196.75
G | Harga Satuan Pekerjaan (D+E+F) |  |  |  |  | 428263.5
7 | 1 m1 kabel NYY 4x16 mm2 + BC 16 mm2 | [6 empty] | SE DIRJEN BINKON 2024, HAL. 436
NO. | URAIAN | KODE | SATUAN | KOEFISIEN | HARGA SATUAN | JUMLAH HARGA | NO. SERTIFIKAT | TKDN % | DN | LN
[5 empty] | (Rp.) | (Rp.)
A. | TENAGA
| Pekerja | L.01 | OH | 0.036 | 130000 | 4680 | - | 100% | 4680 | 0
| Tukang listrik | L.09 | OH | 0.06 | 140000 | 8400 | - | 100% | 8400 | 0
| Kepala tukang | L.14 | OH | 0.006 | 150000 | 900 | - | 100% | 900 | 0
| Mandor | L.17 | OH | 0.002 | 170000 | 340 | - | 100% | 340 | 0
|  |  |  | JUMLAH BIAYA PEMASANGAN |  | 14320 |  |  | 14320 | 0
B. | BAHAN
| 1 m1 kabel NYY 4x16 mm2 & aksesoris |  | m1 | 1.15 | 176660 | 203159 |  | 0% | 0 | 203159
| 1 m1 BC 16 mm2 & aksesoris |  | m1 | 1.15 | 36850 | 42377.5
|  |  |  | JUMLAH HARGA BAHAN |  | 245536.5 |  |  | 0 | 203159
C. | PERALATAN |  |  |  |  | 0
|  |  |  | JUMLAH HARGA ALAT |  | 0
D. | Jumlah (A + B + C) |  |  |  |  | 259856.5 |  | 5.511% | 14320
E. | Overhead |  |  | 2,5% x D |  | 6496.4125 |  | TKDN
F. | Profit |  |  | 2,5% x D |  | 6496.4125
G | Harga Satuan Pekerjaan (D+E+F) |  |  |  |  | 272849.325
9 | 1 m1 NYY (3 x 2,5 mm2 )
NO. | URAIAN | KODE | SATUAN | KOEFISIEN | HARGA SATUAN | JUMLAH HARGA | NO. SERTIFIKAT | TKDN % | DN | LN
[5 empty] | (Rp.) | (Rp.)
A. | TENAGA
| Pekerja | L.01 | OH | 0.024 | 130000 | 3120 | - | 100% | 3120 | 0
| Tukang listrik | L.09 | OH | 0.04 | 140000 | 5600 | - | 100% | 5600 | 0
| Kepala tukang | L.14 | OH | 0.004 | 150000 | 600 | - | 100% | 600 | 0
| Mandor | L.17 | OH | 0.001 | 170000 | 170 | - | 100% | 170 | 0
|  |  |  | JUMLAH BIAYA PEMASANGAN |  | 9490 |  |  | 9490 | 0
B. | BAHAN
| NYY 3 x 2,5 mm2 & aksesoris |  | m1 | 1.15 | 26950 | 30992.5 | 4681/SJ-IND.8/TKDN/9/2022 | 96.72% | 29975.946 | 1016.554
|  |  |  | JUMLAH HARGA BAHAN |  | 30992.5 |  |  | 29975.946 | 1016.554
C. | PERALATAN |  |  |  |  | 0
|  |  |  | JUMLAH HARGA ALAT |  | 0
D. | Jumlah (A + B + C) |  |  |  |  | 40482.5 |  | 97.49% | 39465.946
E. | Overhead |  |  | 2,5% x D |  | 1012.0625 |  | TKDN
F. | Profit |  |  | 2,5% x D |  | 1012.0625
G | Harga Satuan Pekerjaan (D+E+F) |  |  |  |  | 42506.625
10 | 1 m1 NYM (3 x 2,5 mm2 )
NO. | URAIAN | KODE | SATUAN | KOEFISIEN | HARGA SATUAN | JUMLAH HARGA | NO. SERTIFIKAT | TKDN % | DN | LN
[5 empty] | (Rp.) | (Rp.)
A. | TENAGA
| Pekerja | L.01 | OH | 0.024 | 130000 | 3120 | - | 100% | 3120 | 0
| Tukang listrik | L.09 | OH | 0.04 | 140000 | 5600 | - | 100% | 5600 | 0
| Kepala tukang | L.14 | OH | 0.004 | 150000 | 600 | - | 100% | 600 | 0
| Mandor | L.17 | OH | 0.001 | 170000 | 170 | - | 100% | 170 | 0
|  |  |  | JUMLAH BIAYA PEMASANGAN |  | 9490 |  |  | 9490 | 0
B. | BAHAN
| NYM 3 x 2,5 mm2 & aksesoris |  | m1 | 1.15 | 17000 | 19550 | 4681/SJ-IND.8/TKDN/9/2022 | 96.72% | 18908.76 | 641.24
| Pipa listrik Ø 20 mm |  | m1 | 1 | 15950 | 15950 | - | 60.33% | 9622.635 | 6327.365
|  |  |  | JUMLAH HARGA BAHAN |  | 35500 |  |  | 28531.395 | 6968.605
C. | PERALATAN |  |  |  |  | 0
|  |  |  | JUMLAH HARGA ALAT |  | 0
D. | Jumlah (A + B + C) |  |  |  |  | 44990 |  | 84.51% | 38021.395 | 6968.605
E. | Overhead |  |  | 2,5% x D |  | 1124.75 |  | TKDN
F. | Profit |  |  | 2,5% x D |  | 1124.75
G | Harga Satuan Pekerjaan (D+E+F) |  |  |  |  | 47239.5
11 | 1 m1 BC 10 mm2 + HIC
NO. | URAIAN | KODE | SATUAN | KOEFISIEN | HARGA SATUAN | JUMLAH HARGA | NO. SERTIFIKAT | TKDN % | DN | LN
[5 empty] | (Rp.) | (Rp.)
A. | TENAGA
| Pekerja | L.01 | OH | 0.024 | 130000 | 3120 | - | 100% | 3120 | 0
| Tukang listrik | L.09 | OH | 0.04 | 140000 | 5600 | - | 100% | 5600 | 0
| Kepala tukang | L.14 | OH | 0.004 | 150000 | 600 | - | 100% | 600 | 0
| Mandor | L.17 | OH | 0.001 | 170000 | 170 | - | 100% | 170 | 0
|  |  |  | JUMLAH BIAYA PEMASANGAN |  | 9490 |  |  | 9490 | 0
B. | BAHAN
| BC 10 mm2 & aksesoris |  | m1 | 1.15 | 26950 | 30992.5 | - | #REF! | #REF! | #REF!
| Pipa listrik Ø 20 mm & aksesoris |  | m1 | 1 | 15950 | 15950 | - | 0% | 0 | 15950
|  |  |  | JUMLAH HARGA BAHAN |  | 46942.5 |  |  | #REF! | #REF!
C. | PERALATAN |  |  |  |  | 0
|  |  |  | JUMLAH HARGA ALAT |  | 0
D. | Jumlah (A + B + C) |  |  |  |  | 56432.5 |  | #REF! | #REF!
E. | Overhead |  |  | 2,5% x D |  | 1410.8125 |  | TKDN
F. | Profit |  |  | 2,5% x D |  | 1410.8125
G | Harga Satuan Pekerjaan (D+E+F) |  |  |  |  | 59254.125
12 | 1 m1 BC 25 mm2 + HIC
NO. | URAIAN | KODE | SATUAN | KOEFISIEN | HARGA SATUAN | JUMLAH HARGA | NO. SERTIFIKAT | TKDN % | DN | LN
[5 empty] | (Rp.) | (Rp.)
A. | TENAGA
| Pekerja | L.01 | OH | 0.029 | 130000 | 3770 | - | 100% | 3770 | 0
| Tukang listrik | L.09 | OH | 0.048 | 140000 | 6720 | - | 100% | 6720 | 0
| Kepala tukang | L.14 | OH | 0.005 | 150000 | 750 | - | 100% | 750 | 0
| Mandor | L.17 | OH | 0.002 | 170000 | 340 | - | 100% | 340 | 0
|  |  |  | JUMLAH BIAYA PEMASANGAN |  | 11580 |  |  | 11580 | 0
B. | BAHAN
| BC 25 mm2 & aksesoris |  | m1 | 1.15 | 58300 | 67045 | - | 98.74% | 66200.233 | 844.767
| Pipa listrik Ø 20 mm & aksesoris |  | m1 | 1 | 15950 | 15950 | - | 96.72% | 15426.84 | 523.16
|  |  |  | JUMLAH HARGA BAHAN |  | 82995 |  |  | 81627.073 | 1367.927
C. | PERALATAN |  |  |  |  | 0
|  |  |  | JUMLAH HARGA ALAT |  | 0
D. | Jumlah (A + B + C) |  |  |  |  | 94575 |  | 98.55% | 93207.073
E. | Overhead |  |  | 2,5% x D |  | 2364.375 |  | TKDN
F. | Profit |  |  | 2,5% x D |  | 2364.375
G | Harga Satuan Pekerjaan (D+E+F) |  |  |  |  | 99303.75
13 | 1 m1 BC 70 mm2 + HIC
NO. | URAIAN | KODE | SATUAN | KOEFISIEN | HARGA SATUAN | JUMLAH HARGA | NO. SERTIFIKAT | TKDN % | DN | LN
[5 empty] | (Rp.) | (Rp.)
A. | TENAGA
| Pekerja | L.01 | OH | 0.06 | 130000 | 7800 | - | 100% | 7800 | 0
| Tukang listrik | L.09 | OH | 0.099 | 140000 | 13860 | - | 100% | 13860 | 0
| Kepala tukang | L.14 | OH | 0.01 | 150000 | 1500 | - | 100% | 1500 | 0
| Mandor | L.17 | OH | 0.003 | 170000 | 510 | - | 100% | 510 | 0
|  |  |  | JUMLAH BIAYA PEMASANGAN |  | 23670 |  |  | 23670 | 0
B. | BAHAN
| BC 70 mm2 & aksesoris |  | m1 | 1.15 | 36850 | 42377.5 | - | #REF! | #REF! | #REF!
| Pipa listrik Ø 20 mm |  | m1 | 1 | 15950 | 15950 | - | 96.72% | 15426.84 | 523.16
|  |  |  | JUMLAH HARGA BAHAN |  | 58327.5 |  |  | #REF! | #REF!
C. | PERALATAN |  |  |  |  | 0
|  |  |  | JUMLAH HARGA ALAT |  | 0
D. | Jumlah (A + B + C) |  |  |  |  | 81997.5 |  | #REF! | #REF!
E. | Overhead |  |  | 2,5% x D |  | 2049.9375 |  | TKDN
F. | Profit |  |  | 2,5% x D |  | 2049.9375
G | Harga Satuan Pekerjaan (D+E+F) |  |  |  |  | 86097.375
14 | Saklar tunggal
NO. | URAIAN | KODE | SATUAN | KOEFISIEN | HARGA SATUAN | JUMLAH HARGA | NO. SERTIFIKAT | TKDN % | DN | LN
[5 empty] | (Rp.) | (Rp.)
A. | TENAGA
| Pekerja |  | OH | 0.031 | 130000 | 4030 | - | 100% | 4030 | 0
| Tukang listrik |  | OH | 0.052 | 140000 | 7280 | - | 100% | 7280 | 0
| Kepala tukang |  | OH | 0.005 | 150000 | 750 | - | 100% | 750 | 0
| Mandor |  | OH | 0.002 | 170000 | 340 | - | 100% | 340 | 0
|  |  |  | JUMLAH BIAYA PEMASANGAN |  | 12400 |  |  | 12400 | 0
B. | BAHAN
| Saklar Tunggal & aksesoris |  | buah | 1.1 | 28350 | 31185 | 0 | 0% | 0 | 31185
|  |  |  | JUMLAH HARGA BAHAN |  | 31185 |  |  | 0 | 31185
C. | PERALATAN |  |  |  |  | 0
|  |  |  | JUMLAH HARGA ALAT |  | 0
D. | Jumlah (A + B + C) |  |  |  |  | 43585 |  | 28.45% | 12400
E. | Overhead |  |  | 2,5% x D |  | 1089.625 |  | TKDN
F. | Profit |  |  | 2,5% x D |  | 1089.625
G | Harga Satuan Pekerjaan (D+E+F) |  |  |  |  | 45764.25
15 | Saklar seri
NO. | URAIAN | KODE | SATUAN | KOEFISIEN | HARGA SATUAN | JUMLAH HARGA | NO. SERTIFIKAT | TKDN % | DN | LN
[5 empty] | (Rp.) | (Rp.)
A. | TENAGA
| Pekerja |  | OH | 0.031 | 130000 | 4030 | - | 100% | 4030 | 0
| Tukang listrik |  | OH | 0.052 | 140000 | 7280 | - | 100% | 7280 | 0
| Kepala tukang |  | OH | 0.005 | 150000 | 750 | - | 100% | 750 | 0
| Mandor |  | OH | 0.002 | 170000 | 340 | - | 100% | 340 | 0
|  |  |  | JUMLAH BIAYA PEMASANGAN |  | 12400 |  |  | 12400 | 0
B. | BAHAN
| Saklar Seri & aksesoris |  | buah | 1.1 | 44420 | 48862 | 0 | 0% | 0 | 48862
|  |  |  | JUMLAH HARGA BAHAN |  | 48862 |  |  | 0 | 48862
C. | PERALATAN |  |  |  |  | 0
|  |  |  | JUMLAH HARGA ALAT |  | 0
D. | Jumlah (A + B + C) |  |  |  |  | 61262 |  | 20.24% | 12400
E. | Overhead |  |  | 2,5% x D |  | 1531.55 |  | TKDN
F. | Profit |  |  | 2,5% x D |  | 1531.55
G | Harga Satuan Pekerjaan (D+E+F) |  |  |  |  | 64325.1
16 | 1 buah stop kontak
NO. | URAIAN | KODE | SATUAN | KOEFISIEN | HARGA SATUAN | JUMLAH HARGA | NO. SERTIFIKAT | TKDN % | DN | LN
[5 empty] | (Rp.) | (Rp.)
A. | TENAGA
| Pekerja |  | OH | 0.026 | 130000 | 3380 | - | 100% | 3380 | 0
| Tukang listrik |  | OH | 0.044 | 140000 | 6160 | - | 100% | 6160 | 0
| Kepala tukang |  | OH | 0.004 | 150000 | 600 | - | 100% | 600 | 0
| Mandor |  | OH | 0.001 | 170000 | 170 | - | 100% | 170 | 0
|  |  |  | JUMLAH BIAYA PEMASANGAN |  | 10310 |  |  | 10310 | 0
B. | BAHAN
| stop kontak & aksesoris |  | buah | 1.1 | 28350 | 31185 | 0 | 0% | 0 | 31185
|  |  |  | JUMLAH HARGA BAHAN |  | 31185 |  |  | 0 | 31185
C. | PERALATAN |  |  |  |  | 0
|  |  |  | JUMLAH HARGA ALAT |  | 0
D. | Jumlah (A + B + C) |  |  |  |  | 41495 |  | 24.85% | 10310
E. | Overhead |  |  | 2,5% x D |  | 1037.375 |  | TKDN
F. | Profit |  |  | 2,5% x D |  | 1037.375
G | Harga Satuan Pekerjaan (D+E+F) |  |  |  |  | 43569.75
17 | 1 buah stop kontak ac
NO. | URAIAN | KODE | SATUAN | KOEFISIEN | HARGA SATUAN | JUMLAH HARGA | NO. SERTIFIKAT | TKDN % | DN | LN
[5 empty] | (Rp.) | (Rp.)
A. | TENAGA
| Pekerja |  | OH | 0.038 | 130000 | 4940 | - | 100% | 4940 | 0
| Tukang listrik |  | OH | 0.064 | 140000 | 8960 | - | 100% | 8960 | 0
| Kepala tukang |  | OH | 0.006 | 150000 | 900 | - | 100% | 900 | 0
| Mandor |  | OH | 0.002 | 170000 | 340 | - | 100% | 340 | 0
|  |  |  | JUMLAH BIAYA PEMASANGAN |  | 15140 |  |  | 15140 | 0
B. | BAHAN
| stop kontak ac & aksesoris |  | buah | 1.1 | 66260 | 72886 | 0 | 0% | 0 | 72886
|  |  |  | JUMLAH HARGA BAHAN |  | 72886 |  |  | 0 | 72886
C. | PERALATAN |  |  |  |  | 0
|  |  |  | JUMLAH HARGA ALAT |  | 0
D. | Jumlah (A + B + C) |  |  |  |  | 88026 |  | 17.2% | 15140
E. | Overhead |  |  | 2,5% x D |  | 2200.65 |  | TKDN
F. | Profit |  |  | 2,5% x D |  | 2200.65
G | Harga Satuan Pekerjaan (D+E+F) |  |  |  |  | 92427.3
18 | 1 set Lampu Downlight, artolite Freza ART 120 10W 6000K
NO. | URAIAN | KODE | SATUAN | KOEFISIEN | HARGA SATUAN | JUMLAH HARGA | NO. SERTIFIKAT | TKDN % | DN | LN
[5 empty] | (Rp.) | (Rp.)
A. | TENAGA
| Pekerja |  | OH | 0.064 | 130000 | 8320 | - | 100% | 8320 | 0
| Tukang listrik |  | OH | 0.107 | 140000 | 14980 | - | 100% | 14980 | 0
| Kepala tukang |  | OH | 0.011 | 150000 | 1650 | - | 100% | 1650 | 0
| Mandor |  | OH | 0.004 | 170000 | 680 | - | 100% | 680 | 0
|  |  |  | JUMLAH BIAYA PEMASANGAN |  | 25630 |  |  | 25630 | 0
B. | BAHAN
| Lampu Downlight, artolite Freza ART 120 10W 6000K & aksesoris |  | buah | 1.1 | 234000 | 257400 | 7767/SJ-IND.8/TKDN/12/2022 | 31.39% | 80797.86 | 176602.14
|  |  |  | JUMLAH HARGA BAHAN |  | 257400 |  |  | 80797.86 | 176602.14
C. | PERALATAN |  |  |  |  | 0
|  |  |  | JUMLAH HARGA ALAT |  | 0
D. | Jumlah (A + B + C) |  |  |  |  | 283030 |  | 37.6% | 106427.86
E. | Overhead |  |  | 2,5% x D |  | 7075.75 |  | TKDN
F. | Profit |  |  | 2,5% x D |  | 7075.75
G | Harga Satuan Pekerjaan (D+E+F) |  |  |  |  | 297181.5
19 | 1 set Lampu Downlight, artolite Freza ART 120 7W 6000K
NO. | URAIAN | KODE | SATUAN | KOEFISIEN | HARGA SATUAN | JUMLAH HARGA | NO. SERTIFIKAT | TKDN % | DN | LN
[5 empty] | (Rp.) | (Rp.)
A. | TENAGA
| Pekerja |  | OH | 0.064 | 130000 | 8320 | - | 100% | 8320 | 0
| Tukang listrik |  | OH | 0.107 | 140000 | 14980 | - | 100% | 14980 | 0
| Kepala tukang |  | OH | 0.011 | 150000 | 1650 | - | 100% | 1650 | 0
| Mandor |  | OH | 0.004 | 170000 | 680 | - | 100% | 680 | 0
|  |  |  | JUMLAH BIAYA PEMASANGAN |  | 25630 |  |  | 25630 | 0
B. | BAHAN
| 1 set Lampu Downlight, artolite Freza ART 120 7W 6000K & aksesoris |  | buah | 1.1 | 212600 | 233860 | 7767/SJ-IND.8/TKDN/12/2022 | 31.39% | 73408.654 | 160451.346
|  |  |  | JUMLAH HARGA BAHAN |  | 233860 |  |  | 73408.654 | 160451.346
C. | PERALATAN |  |  |  |  | 0
|  |  |  | JUMLAH HARGA ALAT |  | 0
D. | Jumlah (A + B + C) |  |  |  |  | 259490 |  | 38.17% | 99038.654
E. | Overhead |  |  | 2,5% x D |  | 6487.25 |  | TKDN
F. | Profit |  |  | 2,5% x D |  | 6487.25
G | Harga Satuan Pekerjaan (D+E+F) |  |  |  |  | 272464.5
20 | 1 set Lampu Downlight, Artolite RWL100 LED 5W
NO. | URAIAN | KODE | SATUAN | KOEFISIEN | HARGA SATUAN | JUMLAH HARGA | NO. SERTIFIKAT | TKDN % | DN | LN
[5 empty] | (Rp.) | (Rp.)
A. | TENAGA
| Pekerja |  | OH | 0.064 | 130000 | 8320 | - | 100% | 8320 | 0
| Tukang listrik |  | OH | 0.107 | 140000 | 14980 | - | 100% | 14980 | 0
| Kepala tukang |  | OH | 0.011 | 150000 | 1650 | - | 100% | 1650 | 0
| Mandor |  | OH | 0.004 | 170000 | 680 | - | 100% | 680 | 0
|  |  |  | JUMLAH BIAYA PEMASANGAN |  | 25630 |  |  | 25630 | 0
B. | BAHAN
| Lampu Lampu Downlight, Artolite RWL100 LED 5W & aksesoris |  | buah | 1.1 | 242025 | 266227.5 | 0 | 0% | 0 | 266227.5
|  |  |  | JUMLAH HARGA BAHAN |  | 266227.5 |  |  | 0 | 266227.5
C. | PERALATAN |  |  |  |  | 0
|  |  |  | JUMLAH HARGA ALAT |  | 0
D. | Jumlah (A + B + C) |  |  |  |  | 291857.5 |  | 8.782% | 25630
E. | Overhead |  |  | 2,5% x D |  | 7296.4375 |  | TKDN
F. | Profit |  |  | 2,5% x D |  | 7296.4375
G | Harga Satuan Pekerjaan (D+E+F) |  |  |  |  | 306450.375
21 | 1 set Lampu Downlight, artolite Freza ART 120 18W 6000K
NO. | URAIAN | KODE | SATUAN | KOEFISIEN | HARGA SATUAN | JUMLAH HARGA | NO. SERTIFIKAT | TKDN % | DN | LN
[5 empty] | (Rp.) | (Rp.)
A. | TENAGA
| Pekerja |  | OH | 0.064 | 130000 | 8320 | - | 100% | 8320 | 0
| Tukang listrik |  | OH | 0.107 | 140000 | 14980 | - | 100% | 14980 | 0
| Kepala tukang |  | OH | 0.011 | 150000 | 1650 | - | 100% | 1650 | 0
| Mandor |  | OH | 0.004 | 170000 | 680 | - | 100% | 680 | 0
|  |  |  | JUMLAH BIAYA PEMASANGAN |  | 25630 |  |  | 25630 | 0
B. | BAHAN
| Lampu Downlight, artolite Freza ART 120 18W 6000K & aksesoris |  | buah | 1.1 | 360500 | 396550 |  | 0% | 0 | 396550
|  |  |  | JUMLAH HARGA BAHAN |  | 396550 |  |  | 0 | 396550
C. | PERALATAN |  |  |  |  | 0
|  |  |  | JUMLAH HARGA ALAT |  | 0
D. | Jumlah (A + B + C) |  |  |  |  | 422180 |  | 6.071% | 25630
E. | Overhead |  |  | 2,5% x D |  | 10554.5 |  | TKDN
F. | Profit |  |  | 2,5% x D |  | 10554.5
G | Harga Satuan Pekerjaan (D+E+F) |  |  |  |  | 443289
22 | 1 set Lampu Troffer Luminaires, Artolite BL CG 1 x 18W
NO. | URAIAN | KODE | SATUAN | KOEFISIEN | HARGA SATUAN | JUMLAH HARGA | NO. SERTIFIKAT | TKDN % | DN | LN
[5 empty] | (Rp.) | (Rp.)
A. | TENAGA
| Pekerja |  | OH | 0.114 | 130000 | 14820 | - | 100% | 14820 | 0
| Tukang listrik |  | OH | 0.191 | 140000 | 26740 | - | 100% | 26740 | 0
| Kepala tukang |  | OH | 0.019 | 150000 | 2850 | - | 100% | 2850 | 0
| Mandor |  | OH | 0.006 | 170000 | 1020 | - | 100% | 1020 | 0
|  |  |  | JUMLAH BIAYA PEMASANGAN |  | 45430 |  |  | 45430 | 0
B. | BAHAN
| Lampu Troffer Luminaires, Artolite BL CG 1 x 18W & aksesoris |  | buah | 1.1 | 315700 | 347270 |  | 0% | 0 | 347270
|  |  |  | JUMLAH HARGA BAHAN |  | 347270 |  |  | 0 | 347270
C. | PERALATAN |  |  |  |  | 0
|  |  |  | JUMLAH HARGA ALAT |  | 0
D. | Jumlah (A + B + C) |  |  |  |  | 392700 |  | 11.57% | 45430
E. | Overhead |  |  | 2,5% x D |  | 9817.5 |  | TKDN
F. | Profit |  |  | 2,5% x D |  | 9817.5
G | Harga Satuan Pekerjaan (D+E+F) |  |  |  |  | 412335
23 | 1 set Lampu Exit
NO. | URAIAN | KODE | SATUAN | KOEFISIEN | HARGA SATUAN | JUMLAH HARGA | NO. SERTIFIKAT | TKDN % | DN | LN
[5 empty] | (Rp.) | (Rp.)
A. | TENAGA
| Pekerja |  | OH | 0.114 | 130000 | 14820 | - | 100% | 14820 | 0
| Tukang listrik |  | OH | 0.191 | 140000 | 26740 | - | 100% | 26740 | 0
| Kepala tukang |  | OH | 0.019 | 150000 | 2850 | - | 100% | 2850 | 0
| Mandor |  | OH | 0.006 | 170000 | 1020 | - | 100% | 1020 | 0
|  |  |  | JUMLAH BIAYA PEMASANGAN |  | 45430 |  |  | 45430 | 0
B. | BAHAN
| Lampu Exit |  | buah | 1.1 | 1413000 | 1554300 |  | 0% | 0 | 1554300
|  |  |  | JUMLAH HARGA BAHAN |  | 1554300 |  |  | 0 | 1554300
C. | PERALATAN |  |  |  |  | 0
|  |  |  | JUMLAH HARGA ALAT |  | 0
D. | Jumlah (A + B + C) |  |  |  |  | 1599730 |  | 2.84% | 45430
E. | Overhead |  |  | 2,5% x D |  | 39993.25 |  | TKDN
F. | Profit |  |  | 2,5% x D |  | 39993.25
G | Harga Satuan Pekerjaan (D+E+F) |  |  |  |  | 1679716.5
24 | 1 buah Ceiling Exhaust fan
NO. | URAIAN | KODE | SATUAN | KOEFISIEN | HARGA SATUAN | JUMLAH HARGA | NO. SERTIFIKAT | TKDN % | DN | LN
[5 empty] | (Rp.) | (Rp.)
A. | TENAGA
| Pekerja | L.01 | OH | 0.255 | 130000 | 33150 | - | 100% | 33150 | 0
| Tukang listrik | L.09 | OH | 0.425 | 140000 | 59500 | - | 100% | 59500 | 0
| Kepala tukang | L.14 | OH | 0.043 | 150000 | 6450 | - | 100% | 6450 | 0
| Mandor | L.17 | OH | 0.014 | 170000 | 2380 | - | 100% | 2380 | 0
|  |  |  | JUMLAH BIAYA PEMASANGAN |  | 101480 |  |  | 101480 | 0
B. | BAHAN
| Ceiling Exhaust fan & aksesoris |  | buah | 1.1 | 895000 | 984500 |  | 0% | 0 | 984500
|  |  |  | JUMLAH HARGA BAHAN |  | 984500 |  |  | 0 | 984500
C. | PERALATAN |  |  |  |  | 0
|  |  |  | JUMLAH HARGA ALAT |  | 0
D. | Jumlah (A + B + C) |  |  |  |  | 1085980 |  | 9.345% | 101480
E. | Overhead |  |  | 2,5% x D |  | 27149.5 |  | TKDN
F. | Profit |  |  | 2,5% x D |  | 27149.5
G | Harga Satuan Pekerjaan (D+E+F) |  |  |  |  | 1140279
25 | 1 buah Wall exhaust fan
NO. | URAIAN | KODE | SATUAN | KOEFISIEN | HARGA SATUAN | JUMLAH HARGA | NO. SERTIFIKAT | TKDN % | DN | LN
[5 empty] | (Rp.) | (Rp.)
A. | TENAGA
| Pekerja | L.01 | OH | 0.255 | 130000 | 33150 | - | 100% | 33150 | 0
| Tukang listrik | L.09 | OH | 0.425 | 140000 | 59500 | - | 100% | 59500 | 0
| Kepala tukang | L.14 | OH | 0.043 | 150000 | 6450 | - | 100% | 6450 | 0
| Mandor | L.17 | OH | 0.014 | 170000 | 2380 | - | 100% | 2380 | 0
|  |  |  | JUMLAH BIAYA PEMASANGAN |  | 101480 |  |  | 101480 | 0
B. | BAHAN
| Wall exhaust fan & aksesoris |  | buah | 1.1 | 360500 | 396550 |  | 0% | 0 | 396550
|  |  |  | JUMLAH HARGA BAHAN |  | 396550 |  |  | 0 | 396550
C. | PERALATAN |  |  |  |  | 0
|  |  |  | JUMLAH HARGA ALAT |  | 0
D. | Jumlah (A + B + C) |  |  |  |  | 498030 |  | 20.38% | 101480
E. | Overhead |  |  | 2,5% x D |  | 12450.75 |  | TKDN
F. | Profit |  |  | 2,5% x D |  | 12450.75
G | Harga Satuan Pekerjaan (D+E+F) |  |  |  |  | 522931.5
26 | 1 unit Panel Klinik Baru NCK
NO. | URAIAN | KODE | SATUAN | KOEFISIEN | HARGA SATUAN | JUMLAH HARGA | NO. SERTIFIKAT | TKDN % | DN | LN
[5 empty] | (Rp.) | (Rp.)
A. | TENAGA
| Pekerja | L.01 | OH | 1.167 | 130000 | 151710 | - | 100% | 151710 | 0
| Tukang Listrik | L.09 | OH | 1.948 | 140000 | 272720 | - | 100% | 272720 | 0
| Kepala Tukang Listrik | L.14 | OH | 0.195 | 150000 | 29250 | - | 100% | 29250 | 0
| Mandor | L.17 | OH | 0.065 | 170000 | 11050 | - | 100% | 11050 | 0
|  |  |  | JUMLAH BIAYA PEMASANGAN |  | 464730 |  |  | 464730 | 0
B. | BAHAN
| BOX PANEL FREE STANDING POWDER COATING 2MM STEEL INDOOR 1000H X 800W X 250D NCK |  | UNIT | 1 | 2948824.8 | 2948824.8 | 0 | 40% | 1179529.92 | 1769294.88
| PILOT LAMP MERAH 220VAC FORT |  | PCS | 3 | 12405.42 | 37216.26 | 0 | 0% | 0 | 37216.26
| PILOT LAMP KUNING 220VAC FORT |  | PCS | 3 | 12405.42 | 37216.26 | 0 | 0% | 0 | 37216.26
| PILOT LAMP HIJAU 220VAC FORT |  | PCS | 3 | 12405.42 | 37216.26 | 0 | 0% | 0 | 37216.26
| CYLINDRICAL FUSE HOLDERS RT18-32 FORT + FUSE 2A |  | PCS | 9 | 27729.756 | 249567.804 | 0 | 0% | 0 | 249567.804
| CT 100/5A ICY-3S CIC |  | PCS | 6 | 88115.4 | 528692.4 | 0 | 0% | 0 | 528692.4
| DIGITAL POWER METER MFM383A-C SELEC |  | PCS | 2 | 2298650.4 | 4597300.8 | 0 | 0% | 0 | 4597300.8
| MCB 4 PHASE 25A - 10KA C60N A9F74425 SCHNEIDER |  | PCS | 1 | 1238662.5 | 1238662.5 | 0 | 0% | 0 | 1238662.5
| SURGE ARRESTER 3 PHASE+N 40KA A9L15688 SCHNEIDER |  | PCS | 1 | 3120332.5 | 3120332.5 | 0 | 0% | 0 | 3120332.5
| COS SIRCO VM1 4P 100A SOCOMEC |  | PCS | 1 | 5481228.294 | 5481228.294 | 0 | 0% | 0 | 5481228.294
| MCCB 3 PHASE 100A - 36KA CVS100F LV510337 SCHNEIDER |  | PCS | 2 | 2326575 | 4653150 | 0 | 0% | 0 | 4653150
| MCB 3 PHASE 16A - 6KA IK60N A9K24316 SCHNEIDER |  | PCS | 1 | 726112.5 | 726112.5 | 0 | 0% | 0 | 726112.5
| MCB 1 PHASE 16A - 6KA IK60N A9K27116 SCHNEIDER |  | PCS | 12 | 150150 | 1801800 | 0 | 0% | 0 | 1801800
| MCB 1 PHASE 10A - 6KA IK60N A9K27110 SCHNEIDER |  | PCS | 10 | 163312.5 | 1633125 | 0 | 0% | 0 | 1633125
| MCB 1 PHASE 6A - 6KA IK60N A9K27106 SCHNEIDER |  | PCS | 9 | 165825 | 1492425 | 0 | 0% | 0 | 1492425
| TERMINATION KIT |  | LOT | 1 | 401970.15 | 401970.15
| TERMINAL & STOPPER |  | LOT | 1 | 71737.344 | 71737.344
| SANDER |  | LOT | 1 | 11250 | 11250
| REL & DUCTING |  | LOT | 1 | 354160.8 | 354160.8
| MAN POWER, ENG & SPV |  | LOT | 1 | 2147200 | 2147200
| LOGO |  | LOT | 1 | 21600 | 21600
| LEGEND PLATE |  | LOT | 1 | 46713.6 | 46713.6
| KABEL POWER |  | LOT | 1 | 2176425 | 2176425
| GRAFIR |  | LOT | 1 | 135000 | 135000
| BUSBAR |  | LOT | 1 | 647966.8421 | 647966.8421
| BAUT MUR RING |  | LOT | 1 | 57744 | 57744
| ACCESSORIES LAIN2 |  | LOT | 1 | 78620 | 78620
| ACCESSORIES KABEL |  | LOT | 1 | 50317.8516 | 50317.8516
| ACCESSORIES BUSBAR |  | LOT | 1 | 382650.84 | 382650.84
|  |  |  | JUMLAH HARGA BAHAN |  | 38682849.4863 |  |  | 1179529.92 | 27403340.458
C. | PERALATAN |  |  |  |  | 0
|  |  |  | JUMLAH HARGA ALAT |  | 0
D. | Jumlah (A + B + C) |  |  |  |  | 39147579.4863 |  | 4.2% | 1644259.92
E. | Overhead |  |  | 2,5% x D |  | 978689.4872 |  | TKDN
F. | Profit |  |  | 2,5% x D |  | 978689.4872
G | Harga Satuan Pekerjaan (D+E+F) |  |  |  |  | 41104958.4606
27 | 1 unit Panel Klinik Baru
NO. | URAIAN | KODE | SATUAN | KOEFISIEN | HARGA SATUAN | JUMLAH HARGA | NO. SERTIFIKAT | TKDN % | DN | LN
[5 empty] | (Rp.) | (Rp.)
A. | TENAGA
| Pekerja | L.01 | OH | 0.626 | 130000 | 81380 | - | 100% | 81380 | 0
| Tukang Listrik | L.09 | OH | 1.046 | 140000 | 146440 | - | 100% | 146440 | 0
| Kepala Tukang Listrik | L.14 | OH | 0.105 | 150000 | 15750 | - | 100% | 15750 | 0
| Mandor | L.17 | OH | 0.035 | 170000 | 5950 | - | 100% | 5950 | 0
|  |  |  | JUMLAH BIAYA PEMASANGAN |  | 249520 |  |  | 249520 | 0
B. | BAHAN
| Box Panel SUI Kunci Tekan Type PC SUI - 11 Uk. 80 x 120 x 25 cm |  | unit | 1 | 1998200 | 1998200 | 0 | 0% | 0 | 1998200
| PILOT LAMP MERAH 220VAC FORT |  | PCS | 3 | 12405.42 | 37216.26 | 0 | 0% | 0 | 37216.26
| PILOT LAMP KUNING 220VAC FORT |  | PCS | 3 | 12405.42 | 37216.26 | 0 | 0% | 0 | 37216.26
| PILOT LAMP HIJAU 220VAC FORT |  | PCS | 3 | 12405.42 | 37216.26 | 0 | 0% | 0 | 37216.26
| CYLINDRICAL FUSE HOLDERS RT18-32 FORT + FUSE 2A |  | PCS | 9 | 27729.756 | 249567.804 | 0 | 0% | 0 | 249567.804
| CT 100/5A ICY-3S CIC |  | PCS | 6 | 88115.4 | 528692.4 | 0 | 0% | 0 | 528692.4
| DIGITAL POWER METER MFM383A-C SELEC |  | PCS | 2 | 1372250 | 2744500 | 0 | 0% | 0 | 2744500
| MCB 4 PHASE 25A - 10KA C60N A9F74425 SCHNEIDER |  | PCS | 1 | 882585 | 882585 | 0 | 0% | 0 | 882585
| SURGE ARRESTER 3 PHASE+N 40KA A9L15688 SCHNEIDER |  | PCS | 1 | 1425526.3 | 1425526.3 | 0 | 0% | 0 | 1425526.3
| COS SIRCO VM1 4P 100A SOCOMEC |  | PCS | 1 | 2431000 | 2431000 | 0 | 0% | 0 | 2431000
| MCCB 3 PHASE 100A - 36KA CVS100F LV510337 SCHNEIDER |  | PCS | 2 | 685116.6667 | 1370233.3333 | 0 | 0% | 0 | 1370233.3333
| MCB 3 PHASE 16A - 6KA IK60N DOMF01316 SCHNEIDER |  | PCS | 1 | 394000 | 394000 | 0 | 0% | 0 | 394000
| MCB 1 PHASE 16A - 6KA IK60N DOMF01116 SCHNEIDER |  | PCS | 14 | 85750 | 1200500 | 0 | 0% | 0 | 1200500
| MCB 1 PHASE 10A - 6KA IK60N DOMF01110 SCHNEIDER |  | PCS | 11 | 85750 | 943250 | 0 | 0% | 0 | 943250
| MCB 1 PHASE 6A - 6KA IK60N DOMF01106 SCHNEIDER |  | PCS | 8 | 85750 | 686000 | 0 | 0% | 0 | 686000
| Wiring dan Aksesoris |  | lot | 1 | 4799494.6913 | 4799494.6913
|  |  |  | JUMLAH HARGA BAHAN |  | 21741718.1395 |  |  | 0 | 14965703.6173
C. | PERALATAN |  |  |  |  | 0
|  |  |  | JUMLAH HARGA ALAT |  | 0
D. | Jumlah (A + B + C) |  |  |  |  | 21991238.1395 |  | 1.135% | 249520
E. | Overhead |  |  | 2,5% x D |  | 549780.9535 |  | TKDN
F. | Profit |  |  | 2,5% x D |  | 549780.9535
G | Harga Satuan Pekerjaan (D+E+F) |  |  |  |  | 23090800.0465
27 | 1 unit MCCB 3 PHASE 100A - 36KA CVS100F LV510337 SCHNEIDER
NO. | URAIAN | KODE | SATUAN | KOEFISIEN | HARGA SATUAN | JUMLAH HARGA | NO. SERTIFIKAT | TKDN % | DN | LN
[5 empty] | (Rp.) | (Rp.)
A. | TENAGA | L.01 | OH | 1 | 500000 | 500000 | - | 100% | 500000 | 0
|  |  |  | JUMLAH BIAYA PEMASANGAN |  | 500000 |  |  | 500000 | 0
B. | BAHAN
| MCCB 3 PHASE 100A - 36KA CVS100F LV510337 SCHNEIDER |  | unit | 1 | 1852000 | 1852000 | #REF! | #REF! | #REF! | #REF!
|  |  |  | JUMLAH HARGA BAHAN |  | 1852000 |  |  | #REF! | #REF!
C. | PERALATAN |  |  |  |  | 0
|  |  |  | JUMLAH HARGA ALAT |  | 0
D. | Jumlah (A + B + C) |  |  |  |  | 2352000 |  | #REF! | #REF!
E. | Overhead |  |  | 2,5% x D |  | 58800 |  | TKDN
F. | Profit |  |  | 2,5% x D |  | 58800
G | Harga Satuan Pekerjaan (D+E+F) |  |  |  |  | 2469600
29 | 1 Buah Blitzem dia. 1" + Tiang GIV 1"
NO. | URAIAN | KODE | SATUAN | KOEFISIEN | HARGA SATUAN | JUMLAH HARGA | NO. SERTIFIKAT | TKDN % | DN | LN
[5 empty] | (Rp.) | (Rp.)
A. | TENAGA
| Pekerja |  | OH | 0.19 | 130000 | 24700 | - | 100% | 24700 | 0
| Tukang listrik |  | OH | 0.318 | 140000 | 44520 | - | 100% | 44520 | 0
| Kepala tukang |  | OH | 0.032 | 150000 | 4800 | - | 100% | 4800 | 0
| Mandor |  | OH | 0.011 | 170000 | 1870 | - | 100% | 1870 | 0
|  |  |  | JUMLAH BIAYA PEMASANGAN |  | 75890 |  |  | 75890 | 0
B. | BAHAN
| Blitzem dia 1" dan aksesoris |  | buah | 1.1 | 22000 | 24200 | 0 | 0% | 0 | 285450
| Pipa GIV dia 1" |  | m' | 1.5 | 190300 | 285450 | 0 | 0% | 0 | 0
|  |  |  | JUMLAH HARGA BAHAN |  | 309650 |  |  | 0 | 285450
C. | PERALATAN |  |  |  |  | 0
|  |  |  | JUMLAH HARGA ALAT |  | 0
D. | Jumlah (A + B + C) |  |  |  |  | 385540 |  | 19.68% | 75890
E. | Overhead |  |  | 2,5% x D |  | 9638.5 |  | TKDN
F. | Profit |  |  | 2,5% x D |  | 9638.5
G | Harga Satuan Pekerjaan (D+E+F) |  |  |  |  | 404817
30 | Pemasangan 1 Unit Grounding Penghantar Petir
NO. | URAIAN | KODE | SATUAN | KOEFISIEN | HARGA SATUAN | JUMLAH HARGA | NO. SERTIFIKAT | TKDN % | DN | LN
[5 empty] | (Rp.) | (Rp.)
A. | TENAGA
| Pekerja |  | OH | 0.19 | 130000 | 24700 | - | 100% | 24700 | 0
| Tukang listrik |  | OH | 0.319 | 140000 | 44660 | - | 100% | 44660 | 0
| Kepala tukang |  | OH | 0.032 | 150000 | 4800 | - | 100% | 4800 | 0
| Mandor |  | OH | 0.011 | 170000 | 1870 | - | 100% | 1870 | 0
|  |  |  | JUMLAH BIAYA PEMASANGAN |  | 76030 |  |  | 76030 | 0
B. | BAHAN
| Elektroda Pentanahan (CU) dia. 20mm (panjang 4 meter) dan Aksesoris |  | buah | 1.05 | 60500 | 63525 | - | 0% | 0 | 63525
| Bare Copper 70mm2 |  | m' | 6 | 36850 | 221100 | - | 0% | 0 | 221100
|  |  |  | JUMLAH HARGA BAHAN |  | 284625 |  |  | 0 | 284625
C. | PERALATAN |  |  |  |  | 0
|  |  |  | JUMLAH HARGA ALAT |  | 0
D. | Jumlah (A + B + C) |  |  |  |  | 360655 |  | 21.08% | 76030
E. | Overhead |  |  | 2,5% x D |  | 9016.375 |  | TKDN
F. | Profit |  |  | 2,5% x D |  | 9016.375
G | Harga Satuan Pekerjaan (D+E+F) |  |  |  |  | 378687.75
31 | Pemasangan 1 Unit Grounding Panel Elektrikal dan Elektronika
NO. | URAIAN | KODE | SATUAN | KOEFISIEN | HARGA SATUAN | JUMLAH HARGA | NO. SERTIFIKAT | TKDN % | DN | LN
[5 empty] | (Rp.) | (Rp.)
A. | TENAGA
| Pekerja |  | OH | 0.19 | 130000 | 24700 | - | 100% | 24700 | 0
| Tukang listrik |  | OH | 0.319 | 140000 | 44660 | - | 100% | 44660 | 0
| Kepala tukang |  | OH | 0.032 | 150000 | 4800 | - | 100% | 4800 | 0
| Mandor |  | OH | 0.011 | 170000 | 1870 | - | 100% | 1870 | 0
|  |  |  | JUMLAH BIAYA PEMASANGAN |  | 76030 |  |  | 76030 | 0
B. | BAHAN
| Elektroda Pentanahan (CU) dia. 20mm (panjang 2 meter) dan Aksesoris |  | buah | 1 | 119900 | 119900 | - | 0% | 0 | 119900
| Bare Copper 70mm2 |  | m' | 6 | 36850 | 221100 | - | 0% | 0 | 221100
|  |  |  | JUMLAH HARGA BAHAN |  | 341000 |  |  | 0 | 341000
C. | PERALATAN |  |  |  |  | 0
|  |  |  | JUMLAH HARGA ALAT |  | 0
D. | Jumlah (A + B + C) |  |  |  |  | 417030 |  | 18.23% | 76030
E. | Overhead |  |  | 2,5% x D |  | 10425.75 |  | TKDN
F. | Profit |  |  | 2,5% x D |  | 10425.75
G | Harga Satuan Pekerjaan (D+E+F) |  |  |  |  | 437881.5
32 | Pemasangan 1 Unit Grounding Test Box
NO. | URAIAN | KODE | SATUAN | KOEFISIEN | HARGA SATUAN | JUMLAH HARGA | NO. SERTIFIKAT | TKDN % | DN | LN
[5 empty] | (Rp.) | (Rp.)
A. | TENAGA
| Pekerja |  | OH | 0.19 | 130000 | 24700 | - | 100% | 24700 | 0
| Tukang listrik |  | OH | 0.319 | 140000 | 44660 | - | 100% | 44660 | 0
| Kepala tukang |  | OH | 0.032 | 150000 | 4800 | - | 100% | 4800 | 0
| Mandor |  | OH | 0.011 | 170000 | 1870 | - | 100% | 1870 | 0
|  |  |  | JUMLAH BIAYA PEMASANGAN |  | 76030 |  |  | 76030 | 0
B. | BAHAN
| Panel 20 x 30 x 12 cm dan Aksesoris |  | unit | 1.1 | 84000 | 92400 | - | 0% | 0 | 92400
| Busbar 3 mm 20 cm dan Aksesoris |  | unit | 1.1 | 68880 | 75768 | - | 0% | 0 | 75768
|  |  |  | JUMLAH HARGA BAHAN |  | 168168 |  |  | 0 | 168168
C. | PERALATAN |  |  |  |  | 0
|  |  |  | JUMLAH HARGA ALAT |  | 0
D. | Jumlah (A + B + C) |  |  |  |  | 244198 |  | 31.13% | 76030
E. | Overhead |  |  | 2,5% x D |  | 6104.95 |  | TKDN
F. | Profit |  |  | 2,5% x D |  | 6104.95
G | Harga Satuan Pekerjaan (D+E+F) |  |  |  |  | 256407.9
33 | Amprah Daya Listrik 3 Phase 41.500 VA
NO. | URAIAN | KODE | SATUAN | KOEFISIEN | HARGA SATUAN | JUMLAH HARGA | NO. SERTIFIKAT | TKDN % | DN | LN
[5 empty] | (Rp.) | (Rp.)
A. | TENAGA
| Biaya Penyambungan dan Rupiah Jaminan Langganan |  | set | 1 | 44539500 | 44539500 | - | 100% | 44539500 | 0
| SLO, NIDI, Gambar |  | VA | 41500 | 150 | 6225000 | - | 100% | 6225000 | 0
|  |  |  | JUMLAH BIAYA PEMASANGAN |  | 50764500 |  |  | 50764500 | 0
B. | BAHAN
|  |  |  | JUMLAH HARGA BAHAN |  | 0
C. | PERALATAN |  |  |  |  | 0
|  |  |  | JUMLAH HARGA ALAT |  | 0
D. | Jumlah (A + B + C) |  |  |  |  | 50764500 |  | 100% | 50764500
E. | Overhead |  |  | 2,5% x D |  | 1269112.5 |  | TKDN
F. | Profit |  |  | 2,5% x D |  | 1269112.5
G | Harga Satuan Pekerjaan (D+E+F) |  |  |  |  | 53302725
34 | Pemasangan 1 m' Kabel NYY 4 x 4 mm2
NO. | URAIAN | KODE | SATUAN | KOEFISIEN | HARGA SATUAN | JUMLAH HARGA | NO. SERTIFIKAT | TKDN % | DN | LN
[5 empty] | (Rp.) | (Rp.)
A. | TENAGA
| Pekerja |  | OH | 0.029 | 130000 | 3770 | - | 100% | 3770 | 0
| Tukang listrik |  | OH | 0.048 | 140000 | 6720 | - | 100% | 6720 | 0
| Kepala tukang |  | OH | 0.005 | 150000 | 750 | - | 100% | 750 | 0
| Mandor |  | OH | 0.002 | 170000 | 340 | - | 100% | 340 | 0
|  |  |  | JUMLAH BIAYA PEMASANGAN |  | 11580 |  |  | 11580 | 0
B. | BAHAN
| NYY 4 x 4 mm2 dan Aksesoris |  | unit | 1.15 | 53900 | 61985 | 4681/SJ-IND.8/TKDN/9/2022 | 96.72% | 59951.892 | 2033.108
|  |  |  | JUMLAH HARGA BAHAN |  | 61985 |  |  | 59951.892 | 2033.108
C. | PERALATAN |  |  |  |  | 0
|  |  |  | JUMLAH HARGA ALAT |  | 0
D. | Jumlah (A + B + C) |  |  |  |  | 73565 |  | 97.24% | 71531.892
E. | Overhead |  |  | 2,5% x D |  | 1839.125 |  | TKDN
F. | Profit |  |  | 2,5% x D |  | 1839.125
G | Harga Satuan Pekerjaan (D+E+F) |  |  |  |  | 77243.25
35 | 1 Unit Genset 50 kVA Prime Rating
NO. | URAIAN | KODE | SATUAN | KOEFISIEN | HARGA SATUAN | JUMLAH HARGA | NO. SERTIFIKAT | TKDN % | DN | LN
[5 empty] | (Rp.) | (Rp.)
A. | TENAGA
| Pekerja |  | OH | 5.25 | 130000 | 682500 | - | 100% | 682500 | 0
| Tukang listrik / elektronik |  | OH | 1.75 | 140000 | 245000 | - | 100% | 245000 | 0
| Kepala tukang |  | OH | 0.175 | 150000 | 26250 | - | 100% | 26250 | 0
| Mandor |  | OH | 0.058 | 170000 | 9860 | - | 100% | 9860 | 0
|  |  |  | JUMLAH BIAYA PEMASANGAN |  | 963610 |  |  | 963610 | 0
B. | BAHAN
| Genset |  | unit | 1.03 | #REF! | #REF! | - | 0% | #REF! | #REF!
|  |  |  | JUMLAH HARGA BAHAN |  | #REF! |  |  | #REF! | #REF!
C. | PERALATAN |  |  |  |  | 0
|  |  |  | JUMLAH HARGA ALAT |  | 0
D. | Jumlah (A + B + C) |  |  |  |  | #REF! |  | #REF! | #REF!
E. | Overhead |  |  | 2,5% x D |  | #REF! |  | TKDN
F. | Profit |  |  | 2,5% x D |  | #REF!
G | Harga Satuan Pekerjaan (D+E+F) |  |  |  |  | #REF!
III. | HARGA SATUAN PEKERJAAN ELEKTRONIKA
1 | Pemasangan 1 m' Kabel NYYHY 3 x 2,5 mm2 + HIC
NO. | URAIAN | KODE | SATUAN | KOEFISIEN | HARGA SATUAN | JUMLAH HARGA | NO. SERTIFIKAT | TKDN % | DN | LN
[5 empty] | (Rp.) | (Rp.)
A. | TENAGA
| Pekerja | L.01 | OH | 0.024 | 130000 | 3120 | - | 100% | 3120 | 0
| Tukang Listrik / Elektronik | L.09 | OH | 0.04 | 140000 | 5600 | - | 100% | 5600 | 0
| Kepala Tukang | L.14 | OH | 0.004 | 150000 | 600 | - | 100% | 600 | 0
| Mandor | L.17 | OH | 0.001 | 170000 | 170 | - | 100% | 170 | 0
|  |  |  | JUMLAH BIAYA PEMASANGAN |  | 9490 |  |  | 9490 | 0
B. | BAHAN
| 1 m' kabel Kabel NYYHY dan Aksesoris |  | m1 | 1.2 | 0 | 0 | - | 0% | 0 | 0
| HIC |  | m1 | 1 | 15950 | 15950 | - | 0% | 0 | 15950
|  |  |  | JUMLAH HARGA BAHAN |  | 15950 |  |  | 0 | 15950
C. | PERALATAN |  |  |  |  | 0
|  |  |  | JUMLAH HARGA ALAT |  | 0
D. | Jumlah (A + B + C) |  |  |  |  | 25440 |  | 37.3% | 9490
E. | Overhead |  |  | 2,5% x D |  | 636 |  | TKDN
F. | Profit |  |  | 2,5% x D |  | 636
G | Harga Satuan Pekerjaan (D+E+F) |  |  |  |  | 26712
2 | 1 titik instalasi Telephone dengan kabel UTP CAT 6
NO. | URAIAN | KODE | SATUAN | KOEFISIEN | HARGA SATUAN | JUMLAH HARGA | NO. SERTIFIKAT | TKDN % | DN | LN
[5 empty] | (Rp.) | (Rp.)
A. | TENAGA
| Pekerja | L.01 | OH | 0.217 | 130000 | 28210 | - | 100% | 28210 | 0
| Tukang Listrik / Elektronik | L.09 | OH | 0.362 | 140000 | 50680 | - | 100% | 50680 | 0
| Kepala Tukang | L.14 | OH | 0.036 | 150000 | 5400 | - | 100% | 5400 | 0
| Mandor | L.17 | OH | 0.012 | 170000 | 2040 | - | 100% | 2040 | 0
|  |  |  | JUMLAH BIAYA PEMASANGAN |  | 86330 |  |  | 86330 | 0
B. | BAHAN
| ITC 2 x 2 x 0,6 mm |  | m1 | 38.5 | 16478 | 634403 | - | 0% | 0 | 614075
| PVC HI Conduit Ø 20 mm |  | m1 | 38.5 | 15950 | 614075 | - | 96.72% | 3668.6897 | 124.4138
| T Dus |  | buah | 1 | 3793.1034 | 3793.1034 | - | 60.33% | 11885.01 | 7814.99
| Socket Conduit |  | buah | 20 | 985 | 19700 | - | 0% | 0 | 0
| Klem |  | buah | 40 | 0 | 0 | - | 0% | 0 | 17000
| Flexible Conduit |  | buah | 1 | 17000 | 17000 | - | 96.72% | 348192 | 11808
| Fischer S6+Sekrup |  | buah | 60 | 6000 | 360000 | - | 0% | 0 | 0
|  |  |  | JUMLAH HARGA BAHAN |  | 1648971.1034 |  |  | 363745.6997 | 650822.4038
C. | PERALATAN |  |  |  |  | 0
|  |  |  | JUMLAH HARGA ALAT |  | 0
D. | Jumlah (A + B + C) |  |  |  |  | 1735301.1034 |  | 25.94% | 450075.6997
E. | Overhead |  |  | 2,5% x D |  | 43382.5276 |  | TKDN
F. | Profit |  |  | 2,5% x D |  | 43382.5276
G | Harga Satuan Pekerjaan (D+E+F) |  |  |  |  | 1822066.1586
3 | Pemasangan 1 Unit Wall Mounted Rack 9U
NO. | URAIAN | KODE | SATUAN | KOEFISIEN | HARGA SATUAN | JUMLAH HARGA | NO. SERTIFIKAT | TKDN % | DN | LN
[5 empty] | (Rp.) | (Rp.)
A. | TENAGA
| Pekerja | L.01 | OH | 0.679 | 130000 | 88270 | - | 100% | 88270 | 0
| Tukang Listrik / Elektronik | L.09 | OH | 1.133 | 140000 | 158620 | - | 100% | 158620 | 0
| Kepala Tukang | L.14 | OH | 0.113 | 150000 | 16950 | - | 100% | 16950 | 0
| Mandor | L.17 | OH | 0.038 | 170000 | 6460 | - | 100% | 6460 | 0
|  |  |  | JUMLAH BIAYA PEMASANGAN |  | 270300 |  |  | 270300 | 0
B. | BAHAN
| Wall Mounted Rack 9U dan Aksesoris |  | unit | 1.05 | 3200000 | 3360000 | - | 0% | 0 | 0
|  |  |  | JUMLAH HARGA BAHAN |  | 3360000 |  |  | 0 | 0
C. | PERALATAN |  |  |  |  | 0
|  |  |  | JUMLAH HARGA ALAT |  | 0
D. | Jumlah (A + B + C) |  |  |  |  | 3630300 |  | 7.446% | 270300
E. | Overhead |  |  | 2,5% x D |  | 90757.5 |  | TKDN
F. | Profit |  |  | 2,5% x D |  | 90757.5
G | Harga Satuan Pekerjaan (D+E+F) |  |  |  |  | 3811815
4 | Pemasangan 1 Unit Switch 8 Port
NO. | URAIAN | KODE | SATUAN | KOEFISIEN | HARGA SATUAN | JUMLAH HARGA | NO. SERTIFIKAT | TKDN % | DN | LN
[5 empty] | (Rp.) | (Rp.)
A. | TENAGA
| Pekerja | L.01 | OH | 0.762 | 130000 | 99060 | - | 100% | 99060 | 0
| Tukang Listrik / Elektronik | L.09 | OH | 1.272 | 140000 | 178080 | - | 100% | 178080 | 0
| Kepala Tukang | L.14 | OH | 0.127 | 150000 | 19050 | - | 100% | 19050 | 0
| Mandor | L.17 | OH | 0.042 | 170000 | 7140 | - | 100% | 7140 | 0
|  |  |  | JUMLAH BIAYA PEMASANGAN |  | 303330 |  |  | 303330 | 0
B. | BAHAN
| Switch Hub dan Aksesoris |  | unit | 1.05 | 1500000 | 1575000 | - | 0% | 0 | 0
|  |  |  | JUMLAH HARGA BAHAN |  | 1575000 |  |  | 0 | 0
C. | PERALATAN |  |  |  |  | 0
|  |  |  | JUMLAH HARGA ALAT |  | 0
D. | Jumlah (A + B + C) |  |  |  |  | 1878330 |  | 16.15% | 303330
E. | Overhead |  |  | 2,5% x D |  | 46958.25 |  | TKDN
F. | Profit |  |  | 2,5% x D |  | 46958.25
G | Harga Satuan Pekerjaan (D+E+F) |  |  |  |  | 1972246.5
5 | Pemasangan 1 Unit NVR + HDD 6 TB
NO. | URAIAN | KODE | SATUAN | KOEFISIEN | HARGA SATUAN | JUMLAH HARGA | NO. SERTIFIKAT | TKDN % | DN | LN
[5 empty] | (Rp.) | (Rp.)
A. | TENAGA
| Pekerja | L.01 | OH | 0.762 | 130000 | 99060 | - | 100% | 99060 | 0
| Tukang Listrik / Elektronik | L.09 | OH | 1.272 | 140000 | 178080 | - | 100% | 178080 | 0
| Kepala Tukang | L.14 | OH | 0.127 | 150000 | 19050 | - | 100% | 19050 | 0
| Mandor | L.17 | OH | 0.042 | 170000 | 7140 | - | 100% | 7140 | 0
|  |  |  | JUMLAH BIAYA PEMASANGAN |  | 303330 |  |  | 303330 | 0
B. | BAHAN
| NVR + HDD 6 TB dan Aksesoris |  | unit | 1.05 | 4700000 | 4935000 | - | 0% | 0 | 0
|  |  |  | JUMLAH HARGA BAHAN |  | 4935000 |  |  | 0 | 0
C. | PERALATAN |  |  |  |  | 0
|  |  |  | JUMLAH HARGA ALAT |  | 0
D. | Jumlah (A + B + C) |  |  |  |  | 5238330 |  | 5.791% | 303330
E. | Overhead |  |  | 2,5% x D |  | 130958.25 |  | TKDN
F. | Profit |  |  | 2,5% x D |  | 130958.25
G | Harga Satuan Pekerjaan (D+E+F) |  |  |  |  | 5500246.5
6 | Pemasangan 1 Unit Monitor 32"
NO. | URAIAN | KODE | SATUAN | KOEFISIEN | HARGA SATUAN | JUMLAH HARGA | NO. SERTIFIKAT | TKDN % | DN | LN
[5 empty] | (Rp.) | (Rp.)
A. | TENAGA
| Pekerja | L.01 | OH | 0.25 | 130000 | 32500 | - | 100% | 32500 | 0
| Tukang Listrik / Elektronik | L.09 | OH | 0.418 | 140000 | 58520 | - | 100% | 58520 | 0
| Kepala Tukang | L.14 | OH | 0.042 | 150000 | 6300 | - | 100% | 6300 | 0
| Mandor | L.17 | OH | 0.014 | 170000 | 2380 | - | 100% | 2380 | 0
|  |  |  | JUMLAH BIAYA PEMASANGAN |  | 99700 |  |  | 99700 | 0
B. | BAHAN
| Monitor 32" dan Aksesoris |  | unit | 1.03 | 2594000 | 2671820 | - | 0% | 0 | 150000
| Bracket Monitor |  | unit | 1 | 150000 | 150000 | - | 0% | 0 | 2821820
|  |  |  | JUMLAH HARGA BAHAN |  | 2821820 |  |  | 0 | 150000
C. | PERALATAN |  |  |  |  | 0
|  |  |  | JUMLAH HARGA ALAT |  | 0
D. | Jumlah (A + B + C) |  |  |  |  | 2921520 |  | 3.413% | 99700
E. | Overhead |  |  | 2,5% x D |  | 73038 |  | TKDN
F. | Profit |  |  | 2,5% x D |  | 73038
G | Harga Satuan Pekerjaan (D+E+F) |  |  |  |  | 3067596
7 | Pemasangan 1 Unit Indoor Fix Dome Camera
NO. | URAIAN | KODE | SATUAN | KOEFISIEN | HARGA SATUAN | JUMLAH HARGA | NO. SERTIFIKAT | TKDN % | DN | LN
[5 empty] | (Rp.) | (Rp.)
A. | TENAGA
| Pekerja | L.01 | OH | 0.19 | 130000 | 24700 | - | 100% | 24700 | 0
| Tukang Listrik / Elektronik | L.09 | OH | 0.318 | 140000 | 44520 | - | 100% | 44520 | 0
| Kepala Tukang | L.14 | OH | 0.032 | 150000 | 4800 | - | 100% | 4800 | 0
| Mandor | L.17 | OH | 0.011 | 170000 | 1870 | - | 100% | 1870 | 0
|  |  |  | JUMLAH BIAYA PEMASANGAN |  | 75890 |  |  | 75890 | 0
B. | BAHAN
| Indoor Fix Camera dan Aksesoris |  | unit | 1.05 | 890000 | 934500 | - | 0% | 0 | 0
|  |  |  | JUMLAH HARGA BAHAN |  | 934500 |  |  | 0 | 0
C. | PERALATAN |  |  |  |  | 0
|  |  |  | JUMLAH HARGA ALAT |  | 0
D. | Jumlah (A + B + C) |  |  |  |  | 1010390 |  | 7.511% | 75890
E. | Overhead |  |  | 2,5% x D |  | 25259.75 |  | TKDN
F. | Profit |  |  | 2,5% x D |  | 25259.75
G | Harga Satuan Pekerjaan (D+E+F) |  |  |  |  | 1060909.5
8 | 1 Titik Instalasi CCTV dengan kabel UTP CAT 6
NO. | URAIAN | KODE | SATUAN | KOEFISIEN | HARGA SATUAN | JUMLAH HARGA | NO. SERTIFIKAT | TKDN % | DN | LN
[5 empty] | (Rp.) | (Rp.)
A. | TENAGA
| Pekerja | L.01 | OH | 0.25 | 130000 | 32500 | - | 100% | 32500 | 0
| Tukang Listrik / Elektronik | L.09 | OH | 0.418 | 140000 | 58520 | - | 100% | 58520 | 0
| Kepala Tukang | L.14 | OH | 0.042 | 150000 | 6300 | - | 100% | 6300 | 0
| Mandor | L.17 | OH | 0.014 | 170000 | 2380 | - | 100% | 2380 | 0
|  |  |  | JUMLAH BIAYA PEMASANGAN |  | 99700 |  |  | 99700 | 0
B. | BAHAN
| UTP CAT 6 |  | m1 | 49.5 | 10230 | 506385 | - | 0% | 0 | 187758.6207
| PVC HI Conduit Ø 20 mm |  | m1 | 49.5 | 3793.1034 | 187758.6207 | - | 0% | 0 | 7000
| T Dus |  | buah | 1 | 7000 | 7000 | - | 0% | 0 | 24625
| Socket Conduit |  | buah | 25 | 985 | 24625 | - | 0% | 0 | 49250
| Klem |  | buah | 50 | 985 | 49250 | - | 0% | 0 | 6000
| Flexible Conduit |  | buah | 1 | 6000 | 6000 | - | 0% | 0 | 11250
| Fischer S6+Sekrup |  | buah | 75 | 150 | 11250 | - | 0% | 0 | 0
|  |  |  | JUMLAH HARGA BAHAN |  | 792268.6207 |  |  | 0 | 285883.6207
C. | PERALATAN |  |  |  |  | 0
|  |  |  | JUMLAH HARGA ALAT |  | 0
D. | Jumlah (A + B + C) |  |  |  |  | 891968.6207 |  | 11.18% | 99700
E. | Overhead |  |  | 2,5% x D |  | 22299.2155 |  | TKDN
F. | Profit |  |  | 2,5% x D |  | 22299.2155
G | Harga Satuan Pekerjaan (D+E+F) |  |  |  |  | 936567.0517
9 | Pemasangan 1 Unit Router
NO. | URAIAN | KODE | SATUAN | KOEFISIEN | HARGA SATUAN | JUMLAH HARGA | NO. SERTIFIKAT | TKDN % | DN | LN
[5 empty] | (Rp.) | (Rp.)
A. | TENAGA
| Pekerja | L.01 | OH | 0.19 | 130000 | 24700 | - | 100% | 24700 | 0
| Tukang Listrik / Elektronik | L.09 | OH | 0.318 | 140000 | 44520 | - | 100% | 44520 | 0
| Kepala Tukang | L.14 | OH | 0.032 | 150000 | 4800 | - | 100% | 4800 | 0
| Mandor | L.17 | OH | 0.011 | 170000 | 1870 | - | 100% | 1870 | 0
|  |  |  | JUMLAH BIAYA PEMASANGAN |  | 75890 |  |  | 75890 | 0
B. | BAHAN
| Router dan Aksesoris |  | unit | 1.05 | 4500000 | 4725000 | - | 0% | 0 | 0
|  |  |  | JUMLAH HARGA BAHAN |  | 4725000 |  |  | 0 | 0
C. | PERALATAN |  |  |  |  | 0
|  |  |  | JUMLAH HARGA ALAT |  | 0
D. | Jumlah (A + B + C) |  |  |  |  | 4800890 |  | 1.581% | 75890
E. | Overhead |  |  | 2,5% x D |  | 120022.25 |  | TKDN
F. | Profit |  |  | 2,5% x D |  | 120022.25
G | Harga Satuan Pekerjaan (D+E+F) |  |  |  |  | 5040934.5
10 | Pemasangan 1 Unit Outlet Data
NO. | URAIAN | KODE | SATUAN | KOEFISIEN | HARGA SATUAN | JUMLAH HARGA | NO. SERTIFIKAT | TKDN % | DN | LN
[5 empty] | (Rp.) | (Rp.)
A. | TENAGA
| Pekerja | L.01 | OH | 0.052 | 130000 | 6760 | - | 100% | 6760 | 0
| Tukang Listrik / Elektronik | L.09 | OH | 0.087 | 140000 | 12180 | - | 100% | 12180 | 0
| Kepala Tukang | L.14 | OH | 0.009 | 150000 | 1350 | - | 100% | 1350 | 0
| Mandor | L.17 | OH | 0.003 | 170000 | 510 | - | 100% | 510 | 0
|  |  |  | JUMLAH BIAYA PEMASANGAN |  | 20800 |  |  | 20800 | 0
B. | BAHAN
| Outlet Data dan Aksesoris |  | unit | 1.05 | 141860 | 148953 | - | 0% | 0 | 0
|  |  |  | JUMLAH HARGA BAHAN |  | 148953 |  |  | 0 | 0
C. | PERALATAN |  |  |  |  | 0
|  |  |  | JUMLAH HARGA ALAT |  | 0
D. | Jumlah (A + B + C) |  |  |  |  | 169753 |  | 12.25% | 20800
E. | Overhead |  |  | 2,5% x D |  | 4243.825 |  | TKDN
F. | Profit |  |  | 2,5% x D |  | 4243.825
G | Harga Satuan Pekerjaan (D+E+F) |  |  |  |  | 178240.65
11 | 1 titik instalasi Data dengan kabel UTP cat 6
NO. | URAIAN | KODE | SATUAN | KOEFISIEN | HARGA SATUAN | JUMLAH HARGA | NO. SERTIFIKAT | TKDN % | DN | LN
[5 empty] | (Rp.) | (Rp.)
A. | TENAGA
| Pekerja | L.01 | OH | 0.217 | 130000 | 28210 | - | 100% | 28210 | 0
| Tukang Listrik / Elektronik | L.09 | OH | 0.362 | 140000 | 50680 | - | 100% | 50680 | 0
| Kepala Tukang | L.14 | OH | 0.036 | 150000 | 5400 | - | 100% | 5400 | 0
| Mandor | L.17 | OH | 0.012 | 170000 | 2040 | - | 100% | 2040 | 0
|  |  |  | JUMLAH BIAYA PEMASANGAN |  | 86330 |  |  | 86330 | 0
B. | BAHAN
| Cable Cat. 6 |  | m1 | 52.8 | 10230 | 540144 | - | 0% | 0 | 200275.8621
| PVC HI Conduit Ø 20 mm |  | m1 | 52.8 | 3793.1034 | 200275.8621 | - | 96.72% | 6770.4 | 229.6
| T Dus |  | buah | 1 | 7000 | 7000 | - | 60.33% | 16044.7635 | 10550.2365
| Socket Conduit |  | buah | 27 | 985 | 26595 | - | 0% | 0 | 53190
| Klem |  | buah | 54 | 985 | 53190 | - | 0% | 0 | 6000
| Flexible Conduit |  | buah | 1 | 6000 | 6000 | - | 96.72% | 11751.48 | 398.52
| Fischer S6+Sekrup |  | buah | 81 | 150 | 12150 | - | 0% | 0 | 845354.8621
|  |  |  | JUMLAH HARGA BAHAN |  | 845354.8621 |  |  | 34566.6435 | 1115999.0806
C. | PERALATAN |  |  |  |  | 0
|  |  |  | JUMLAH HARGA ALAT |  | 0
D. | Jumlah (A + B + C) |  |  |  |  | 931684.8621 |  | 12.98% | 120896.6435
E. | Overhead |  |  | 2,5% x D |  | 23292.1216 |  | TKDN
F. | Profit |  |  | 2,5% x D |  | 23292.1216
G | Harga Satuan Pekerjaan (D+E+F) |  |  |  |  | 978269.1052
12 | Pemasangan 1 Unit Access Point
NO. | URAIAN | KODE | SATUAN | KOEFISIEN | HARGA SATUAN | JUMLAH HARGA | NO. SERTIFIKAT | TKDN % | DN | LN
[5 empty] | (Rp.) | (Rp.)
A. | TENAGA
| Pekerja | L.01 | OH | 0.038 | 130000 | 4940 | - | 100% | 4940 | 0
| Tukang Listrik / Elektronik | L.09 | OH | 0.064 | 140000 | 8960 | - | 100% | 8960 | 0
| Kepala Tukang | L.14 | OH | 0.006 | 150000 | 900 | - | 100% | 900 | 0
| Mandor | L.17 | OH | 0.002 | 170000 | 340 | - | 100% | 340 | 0
|  |  |  | JUMLAH BIAYA PEMASANGAN |  | 15140 |  |  | 15140 | 0
B. | BAHAN
| Access Point dan Aksesoris |  | unit | 1.05 | 1800000 | 1890000 | - | 0% | 0 | 0
|  |  |  | JUMLAH HARGA BAHAN |  | 1890000 |  |  | 0 | 0
C. | PERALATAN |  |  |  |  | 0
|  |  |  | JUMLAH HARGA ALAT |  | 0
D. | Jumlah (A + B + C) |  |  |  |  | 1905140 |  | 0.7947% | 15140
E. | Overhead |  |  | 2,5% x D |  | 47628.5 |  | TKDN
F. | Profit |  |  | 2,5% x D |  | 47628.5
G | Harga Satuan Pekerjaan (D+E+F) |  |  |  |  | 2000397
IV. | HARGA SATUAN PEK. PEMASANGAN VENTILASI DAN PENGKONDISIAN UDARA
1 | AC : Wall Mounted Inverter 0,5 Pk | [9 empty] | SE DIRJEN BINKON 2024 HAL. 635
NO. | URAIAN | KODE | SATUAN | KOEFISIEN | HARGA SATUAN | JUMLAH HARGA | NO. SERTIFIKAT | TKDN % | DN | LN
[5 empty] | (Rp.) | (Rp.)
A. | TENAGA |  |  |  |  | 0
| Pekerja | L.01 | OH | 0.762 | 130000 | 99060 | - | 100% | 99060 | 0
| Tukang | L.02 | OH | 1.272 | 140000 | 178080 | - | 100% | 178080 | 0
| Kepala tukang | L.03 | OH | 0.127 | 150000 | 19050 | - | 100% | 19050 | 0
| Mandor | L.04 | OH | 0.042 | 170000 | 7140 | - | 100% | 7140 | 0
|  |  |  | JUMLAH BIAYA PEMASANGAN |  | 303330 |  |  | 303330 | 0
B. | BAHAN
| unit AC |  | Unit | 1.1 | 4469000 | 4915900 | - | 35.05% | 1723022.95 | 3192877.05
|  |  |  | JUMLAH HARGA BAHAN |  | 4915900 |  |  | 1723022.95 | 3192877.05
C. | PERALATAN |  |  |  |  | 0
|  |  |  | JUMLAH HARGA ALAT |  | 0
D. | Jumlah (A + B + C) |  |  |  |  | 5219230 |  | 38.82% | 2026352.95 | 3192877.05
E. | Overhead |  |  | 2,5% x D |  | 130480.75 |  | TKDN
F. | Profit |  |  | 2,5% x D |  | 130480.75
G | Harga Satuan Pekerjaan (D+E+F) |  |  |  |  | 5480191.5
2 | AC : Wall Mounted Inverter kap 1 Pk | [9 empty] | SE DIRJEN BINKON 2024 HAL. 636
NO. | URAIAN | KODE | SATUAN | KOEFISIEN | HARGA SATUAN | JUMLAH HARGA | NO. SERTIFIKAT | TKDN % | DN | LN
[5 empty] | (Rp.) | (Rp.)
A. | TENAGA |  |  |  |  | 0
| Pekerja | L.01 | OH | 0.893 | 130000 | 116090 | - | 100% | 116090 | 0
| Tukang | L.02 | OH | 1.491 | 140000 | 208740 | - | 100% | 208740 | 0
| Kepala tukang | L.03 | OH | 0.149 | 150000 | 22350 | - | 100% | 22350 | 0
| Mandor | L.04 | OH | 0.05 | 170000 | 8500 | - | 100% | 8500 | 0
|  |  |  | JUMLAH BIAYA PEMASANGAN |  | 355680 |  |  | 355680 | 0
B. | BAHAN
| unit AC |  | Unit | 1.1 | 4779000 | 5256900 | - | 37.65% | 1979222.85 | 3277677.15
|  |  |  | JUMLAH HARGA BAHAN |  | 5256900 |  |  | 1979222.85 | 3277677.15
C. | PERALATAN |  |  |  |  | 0
|  |  |  | JUMLAH HARGA ALAT |  | 0
D. | Jumlah (A + B + C) |  |  |  |  | 5612580 |  | 41.6% | 2334902.85 | 3277677.15
E. | Overhead |  |  | 2,5% x D |  | 140314.5 |  | TKDN
F. | Profit |  |  | 2,5% x D |  | 140314.5
G | Harga Satuan Pekerjaan (D+E+F) |  |  |  |  | 5893209
3 | AC : Wall Mounted Inverter kap 1,5 Pk | [9 empty] | SE DIRJEN BINKON 2024 HAL. 636
NO. | URAIAN | KODE | SATUAN | KOEFISIEN | HARGA SATUAN | JUMLAH HARGA | NO. SERTIFIKAT | TKDN % | DN | LN
[5 empty] | (Rp.) | (Rp.)
A. | TENAGA |  |  |  |  | 0
| Pekerja | L.01 | OH | 0.893 | 130000 | 116090 | - | 100% | 116090 | 0
| Tukang | L.02 | OH | 1.491 | 140000 | 208740 | - | 100% | 208740 | 0
| Kepala tukang | L.03 | OH | 0.149 | 150000 | 22350 | - | 100% | 22350 | 0
| Mandor | L.04 | OH | 0.05 | 170000 | 8500 | - | 100% | 8500 | 0
|  |  |  | JUMLAH BIAYA PEMASANGAN |  | 355680 |  |  | 355680 | 0
B. | BAHAN
| unit AC |  | Unit | 1.1 | 5719000 | 6290900 | - | 37.65% | 2368523.85 | 3922376.15
|  |  |  | JUMLAH HARGA BAHAN |  | 6290900 |  |  | 2368523.85 | 3922376.15
C. | PERALATAN |  |  |  |  | 0
|  |  |  | JUMLAH HARGA ALAT |  | 0
D. | Jumlah (A + B + C) |  |  |  |  | 6646580 |  | 40.99% | 2724203.85 | 3922376.15
E. | Overhead |  |  | 2,5% x D |  | 166164.5 |  | TKDN
F. | Profit |  |  | 2,5% x D |  | 166164.5
G | Harga Satuan Pekerjaan (D+E+F) |  |  |  |  | 6978909
4 | AC : Wall Mounted Inverter kap 2 Pk | [9 empty] | SE DIRJEN BINKON 2024 HAL. 637
NO. | URAIAN | KODE | SATUAN | KOEFISIEN | HARGA SATUAN | JUMLAH HARGA | NO. SERTIFIKAT | TKDN % | DN | LN
[5 empty] | (Rp.) | (Rp.)
A. | TENAGA |  |  |  |  | 0
| Pekerja | L.01 | OH | 0.893 | 130000 | 116090 | - | 100% | 116090 | 0
| Tukang | L.02 | OH | 1.491 | 140000 | 208740 | - | 100% | 208740 | 0
| Kepala tukang | L.03 | OH | 0.149 | 150000 | 22350 | - | 100% | 22350 | 0
| Mandor | L.04 | OH | 0.05 | 170000 | 8500 | - | 100% | 8500 | 0
|  |  |  | JUMLAH BIAYA PEMASANGAN |  | 355680 |  |  | 355680 | 0
B. | BAHAN
| unit AC |  | Unit | 1.1 | 7999000 | 8798900 | - | 37.06% | 3260872.34 | 5538027.66
|  |  |  | JUMLAH HARGA BAHAN |  | 8798900 |  |  | 3260872.34 | 5538027.66
C. | PERALATAN |  |  |  |  | 0
|  |  |  | JUMLAH HARGA ALAT |  | 0
D. | Jumlah (A + B + C) |  |  |  |  | 9154580 |  | 39.51% | 3616552.34 | 5538027.66
E. | Overhead |  |  | 2,5% x D |  | 228864.5 |  | TKDN
F. | Profit |  |  | 2,5% x D |  | 228864.5
G | Harga Satuan Pekerjaan (D+E+F) |  |  |  |  | 9612309
5 | AC : Wall Mounted Inverter kap 2,5 Pk | [9 empty] | SE DIRJEN BINKON 2024 HAL. 637
NO. | URAIAN | KODE | SATUAN | KOEFISIEN | HARGA SATUAN | JUMLAH HARGA | NO. SERTIFIKAT | TKDN % | DN | LN
[5 empty] | (Rp.) | (Rp.)
A. | TENAGA |  |  |  |  | 0
| Pekerja | L.01 | OH | 1.264 | 130000 | 164320 | - | 100% | 164320 | 0
| Tukang | L.02 | OH | 2.111 | 140000 | 295540 | - | 100% | 295540 | 0
| Kepala tukang | L.03 | OH | 0.211 | 150000 | 31650 | - | 100% | 31650 | 0
| Mandor | L.04 | OH | 0.07 | 170000 | 11900 | - | 100% | 11900 | 0
|  |  |  | JUMLAH BIAYA PEMASANGAN |  | 503410 |  |  | 503410 | 0
B. | BAHAN
| unit AC |  | Unit | 1.1 | 9979000 | 10976900 | - | 37.31% | 4095481.39 | 6881418.61
|  |  |  | JUMLAH HARGA BAHAN |  | 10976900 |  |  | 4095481.39 | 6881418.61
C. | PERALATAN |  |  |  |  | 0
|  |  |  | JUMLAH HARGA ALAT |  | 0
D. | Jumlah (A + B + C) |  |  |  |  | 11480310 |  | 40.06% | 4598891.39 | 6881418.61
E. | Overhead |  |  | 2,5% x D |  | 287007.75 |  | TKDN
F. | Profit |  |  | 2,5% x D |  | 287007.75
G | Harga Satuan Pekerjaan (D+E+F) |  |  |  |  | 12054325.5
6 | AC : Wall Mounted Inverter kap 3 Pk | [9 empty] | SE DIRJEN BINKON 2024 HAL. 637
NO. | URAIAN | KODE | SATUAN | KOEFISIEN | HARGA SATUAN | JUMLAH HARGA | NO. SERTIFIKAT | TKDN % | DN | LN
[5 empty] | (Rp.) | (Rp.)
A. | TENAGA |  |  |  |  | 0
| Pekerja | L.01 | OH | 1.264 | 130000 | 164320 | - | 100% | 164320 | 0
| Tukang | L.02 | OH | 2.111 | 140000 | 295540 | - | 100% | 295540 | 0
| Kepala tukang | L.03 | OH | 0.211 | 150000 | 31650 | - | 100% | 31650 | 0
| Mandor | L.04 | OH | 0.07 | 170000 | 11900 | - | 100% | 11900 | 0
|  |  |  | JUMLAH BIAYA PEMASANGAN |  | 503410 |  |  | 503410 | 0
B. | BAHAN
| unit AC |  | Unit | 1.1 | 19999000 | 21998900 | 0 | 0% | 0 | 21998900
|  |  |  | JUMLAH HARGA BAHAN |  | 21998900 |  |  | 0 | 21998900
C. | PERALATAN |  |  |  |  | 0
|  |  |  | JUMLAH HARGA ALAT |  | 0
D. | Jumlah (A + B + C) |  |  |  |  | 22502310 |  | 2.237% | 503410 | 21998900
E. | Overhead |  |  | 2,5% x D |  | 562557.75 |  | TKDN
F. | Profit |  |  | 2,5% x D |  | 562557.75
G | Harga Satuan Pekerjaan (D+E+F) |  |  |  |  | 23627425.5
6 | Pemasangan 1 m' Pipa Refrigerant Standard ASTMB280 Dia 6.35 | [10 empty] | SE DIRJEN BINKON 2024, HAL. 668
NO. | URAIAN | KODE | SATUAN | KOEFISIEN | HARGA SATUAN | JUMLAH HARGA | NO. SERTIFIKAT | TKDN % | DN | LN
[5 empty] | (Rp.) | (Rp.)
A. | TENAGA
| Pekerja | L.01 | OH | 0.033 | 130000 | 4290 | - | 100% | 4290 | 0
| Tukang Pipa | L.02 | OH | 0.056 | 140000 | 7840 | - | 100% | 7840 | 0
| Kepala tukang | L.03 | OH | 0.006 | 150000 | 900 | - | 100% | 900 | 0
| Mandor | L.04 | OH | 0.002 | 170000 | 340 | - | 100% | 340 | 0
|  |  |  | JUMLAH BIAYA PEMASANGAN |  | 13370 |  |  | 13370 | 0
B. | BAHAN
| Pipa Refrigerant Standard ASTMB280 Dia 6.35 dan Aksesoris |  | m' | 1.5 | 50000 | 75000 | - | 0% | 0 | 75000
| Isolasi Pipa Refrigerant Standard ASTMB280 Dia 6.35 |  | m' | 1.2 | 24000 | 28800 | - | 0% | 0 | 28800
| Duct Tape |  | m' | 0.5 | 9000 | 4500 | - | 0% | 0 | 4500
|  |  |  | JUMLAH HARGA BAHAN |  | 108300 |  |  | 0 | 108300
C. | PERALATAN |  |  |  |  | 0
|  |  |  | JUMLAH HARGA ALAT |  | 0
D. | Jumlah (A + B + C) |  |  |  |  | 121670 |  | 10.99% | 13370 | 108300
E. | Overhead |  |  | 2,5% x D |  | 3041.75 |  | TKDN
F. | Profit |  |  | 2,5% x D |  | 3041.75
G | Harga Satuan Pekerjaan (D+E+F) |  |  |  |  | 127753.5
7 | Pemasangan 1 m' Pipa Refrigerant Standard ASTMB280 Dia 9.52 | [10 empty] | SE DIRJEN BINKON 2024, HAL. 668
NO. | URAIAN | KODE | SATUAN | KOEFISIEN | HARGA SATUAN | JUMLAH HARGA | NO. SERTIFIKAT | TKDN % | DN | LN
[5 empty] | (Rp.) | (Rp.)
A. | TENAGA
| Pekerja | L.01 | OH | 0.048 | 130000 | 6240 | - | 100% | 6240 | 0
| Tukang Pipa | L.02 | OH | 0.08 | 140000 | 11200 | - | 100% | 11200 | 0
| Kepala tukang | L.03 | OH | 0.008 | 150000 | 1200 | - | 100% | 1200 | 0
| Mandor | L.04 | OH | 0.003 | 170000 | 510 | - | 100% | 510 | 0
|  |  |  | JUMLAH BIAYA PEMASANGAN |  | 19150 |  |  | 19150 | 0
B. | BAHAN
| Pipa Refrigerant Standard ASTMB280 Dia 9.52 dan Aksesoris |  | m' | 1.5 | 83000 | 124500 | - | 0% | 0 | 124500
| Isolasi Pipa Refrigerant Standard ASTMB280 Dia 9.52 |  | m' | 1.2 | 24000 | 28800 | - | 0% | 0 | 28800
| Duct Tape |  | m' | 0.5 | 9000 | 4500 | - | 0% | 0 | 4500
|  |  |  | JUMLAH HARGA BAHAN |  | 157800 |  |  | 0 | 157800
C. | PERALATAN |  |  |  |  | 0
|  |  |  | JUMLAH HARGA ALAT |  | 0
D. | Jumlah (A + B + C) |  |  |  |  | 176950 |  | 10.82% | 19150 | 157800
E. | Overhead |  |  | 2,5% x D |  | 4423.75 |  | TKDN
F. | Profit |  |  | 2,5% x D |  | 4423.75
G | Harga Satuan Pekerjaan (D+E+F) |  |  |  |  | 185797.5
8 | Pemasangan 1 m' Pipa Refrigerant Standard ASTMB280 Dia 12.7 | [10 empty] | SE DIRJEN BINKON 2024, HAL. 668
NO. | URAIAN | KODE | SATUAN | KOEFISIEN | HARGA SATUAN | JUMLAH HARGA | NO. SERTIFIKAT | TKDN % | DN | LN
[5 empty] | (Rp.) | (Rp.)
A. | TENAGA
| Pekerja | L.01 | OH | 0.064 | 130000 | 8320 | - | 100% | 8320 | 0
| Tukang Pipa | L.02 | OH | 0.107 | 140000 | 14980 | - | 100% | 14980 | 0
| Kepala tukang | L.03 | OH | 0.011 | 150000 | 1650 | - | 100% | 1650 | 0
| Mandor | L.04 | OH | 0.004 | 170000 | 680 | - | 100% | 680 | 0
|  |  |  | JUMLAH BIAYA PEMASANGAN |  | 25630 |  |  | 25630 | 0
B. | BAHAN
| Pipa Refrigerant Standard ASTMB280 Dia 12.7 dan Aksesoris |  | m' | 1.5 | 113000 | 169500 | - | 0% | 0 | 169500
| Isolasi Pipa Refrigerant Standard ASTMB280 Dia 12.7 |  | m' | 1.2 | 27000 | 32400 | - | 0% | 0 | 32400
| Duct Tape |  | m' | 0.5 | 9000 | 4500 | - | 0% | 0 | 4500
|  |  |  | JUMLAH HARGA BAHAN |  | 206400 |  |  | 0 | 206400
C. | PERALATAN |  |  |  |  | 0
|  |  |  | JUMLAH HARGA ALAT |  | 0
D. | Jumlah (A + B + C) |  |  |  |  | 232030 |  | 11.05% | 25630 | 206400
E. | Overhead |  |  | 2,5% x D |  | 5800.75 |  | TKDN
F. | Profit |  |  | 2,5% x D |  | 5800.75
G | Harga Satuan Pekerjaan (D+E+F) |  |  |  |  | 243631.5
9 | Pemasangan 1 m' Pipa Refrigerant Standard ASTMB280 Dia 15.88 | [10 empty] | SE DIRJEN BINKON 2024, HAL. 668
NO. | URAIAN | KODE | SATUAN | KOEFISIEN | HARGA SATUAN | JUMLAH HARGA | NO. SERTIFIKAT | TKDN % | DN | LN
[5 empty] | (Rp.) | (Rp.)
A. | TENAGA
| Pekerja | L.01 | OH | 0.095 | 130000 | 12350 | - | 100% | 12350 | 0
| Tukang Pipa | L.02 | OH | 0.159 | 140000 | 22260 | - | 100% | 22260 | 0
| Kepala tukang | L.03 | OH | 0.016 | 150000 | 2400 | - | 100% | 2400 | 0
| Mandor | L.04 | OH | 0.005 | 170000 | 850 | - | 100% | 850 | 0
|  |  |  | JUMLAH BIAYA PEMASANGAN |  | 37860 |  |  | 37860 | 0
B. | BAHAN
| Pipa Refrigerant Standard ASTMB280 Dia 15.88 dan Aksesoris |  | m' | 1.5 | 194000 | 291000 | - | 0% | 0 | 291000
| Isolasi Pipa Refrigerant Standard ASTMB280 Dia 15.88 |  | m' | 1.2 | 31000 | 37200 | - | 0% | 0 | 37200
| Duct Tape |  | m' | 0.5 | 9000 | 4500 | - | 0% | 0 | 4500
|  |  |  | JUMLAH HARGA BAHAN |  | 332700 |  |  | 0 | 332700
C. | PERALATAN |  |  |  |  | 0
|  |  |  | JUMLAH HARGA ALAT |  | 0
D. | Jumlah (A + B + C) |  |  |  |  | 370560 |  | 10.22% | 37860 | 332700
E. | Overhead |  |  | 2,5% x D |  | 9264 |  | TKDN
F. | Profit |  |  | 2,5% x D |  | 9264
G | Harga Satuan Pekerjaan (D+E+F) |  |  |  |  | 389088
10 | Pemasangan 1 m' Pipa Drain PVC AW beserta insulasi Dia. 3/4" | [9 empty] | SE DIRJEN BINKON 2024 HAL. 673
NO. | URAIAN | KODE | SATUAN | KOEFISIEN | HARGA SATUAN | JUMLAH HARGA | NO. SERTIFIKAT | TKDN % | DN | LN
[5 empty] | (Rp.) | (Rp.)
A. | TENAGA |  |  |  |  | 0
| Pekerja | L.01 | OH | 0.048 | 130000 | 6240 | - | 100% | 6240 | 0
| Tukang Pipa | L.02 | OH | 0.08 | 140000 | 11200 | - | 100% | 11200 | 0
| Kepala tukang | L.03 | OH | 0.008 | 150000 | 1200 | - | 100% | 1200 | 0
| Mandor | L.04 | OH | 0.003 | 170000 | 510 | - | 100% | 510 | 0
|  |  |  | JUMLAH BIAYA PEMASANGAN |  | 19150 |  |  | 19150 | 0
B. | BAHAN
| Pipa Drain PVC AW Dia. 3/4" dan Aksesoris |  | m' | 1.5 | 7882.5 | 11823.75 | - | 0% | 0 | 11823.75
| Isolasi |  | m' | 1.2 | 17000 | 20400 | - | 0% | 0 | 20400
|  |  |  | JUMLAH HARGA BAHAN |  | 32223.75 |  |  | 0 | 11823.75
C. | PERALATAN |  |  |  |  | 0
|  |  |  | JUMLAH HARGA ALAT |  | 0
D. | Jumlah (A + B + C) |  |  |  |  | 51373.75 |  | 37.28% | 19150 | 11823.75
E. | Overhead |  |  | 2,5% x D |  | 1284.3438 |  | TKDN
F. | Profit |  |  | 2,5% x D |  | 1284.3438
G | Harga Satuan Pekerjaan (D+E+F) |  |  |  |  | 53942.4375
11 | 1 Titik Kabel Power AC Split Wall Mounted NYM 3 x 2,5 mm2 + HIC | [9 empty] | SE DIRJEN BINKON 2024 HAL. 673
NO. | URAIAN | KODE | SATUAN | KOEFISIEN | HARGA SATUAN | JUMLAH HARGA | NO. SERTIFIKAT | TKDN % | DN | LN
[5 empty] | (Rp.) | (Rp.)
A. | TENAGA |  |  |  |  | 0
| Pekerja | L.01 | OH | 0.024 | 130000 | 3120 | - | 100% | 3120 | 0
| Tukang Listrik | L.02 | OH | 0.04 | 140000 | 5600 | - | 100% | 5600 | 0
| Kepala tukang | L.03 | OH | 0.004 | 150000 | 600 | - | 100% | 600 | 0
| Mandor | L.04 | OH | 0.001 | 170000 | 170 | - | 100% | 170 | 0
|  |  |  | JUMLAH BIAYA PEMASANGAN |  | 9490 |  |  | 9490 | 0
B. | BAHAN
| NYM Cable 3C x 2.5 mm2 dan Aksesoris |  | m' | 22.6 | 16640 | 376064 | - | 0% | 0 | 376064
| PVC HI Conduit Ø 20 mm dan Aksesoris |  | m' | 22.6 | 3793.1034 | 85724.1379 | - | 0% | 0 | 85724.1379
|  |  |  | JUMLAH HARGA BAHAN |  | 461788.1379 |  |  | 0 | 376064
C. | PERALATAN |  |  |  |  | 0
|  |  |  | JUMLAH HARGA ALAT |  | 0
D. | Jumlah (A + B + C) |  |  |  |  | 471278.1379 |  | 2.014% | 9490 | 376064
E. | Overhead |  |  | 2,5% x D |  | 11781.9534 |  | TKDN
F. | Profit |  |  | 2,5% x D |  | 11781.9534
G | Harga Satuan Pekerjaan (D+E+F) |  |  |  |  | 494842.0448
V. | HARGA SATUAN PEK. PENCEGAHAN KEBAKARAN
1 | Pemasangan 1 Unit Fire Extinguisher 3 Kg | [9 empty] | SE DIRJEN BINKON 2024, HAL. 689
NO. | URAIAN | KODE | SATUAN | KOEFISIEN | HARGA SATUAN | JUMLAH HARGA | NO. SERTIFIKAT | TKDN % | DN | LN
[5 empty] | (Rp.) | (Rp.)
A. | TENAGA
| Pekerja |  | OH | 0.102 | 130000 | 13260 | - | 100% | 13260 | 0
| Tukang |  | OH | 0.171 | 140000 | 23940 | - | 100% | 23940 | 0
| Kepala Tukang |  | OH | 0.017 | 150000 | 2550 | - | 100% | 2550 | 0
| Mandor |  | OH | 0.006 | 170000 | 1020 | - | 100% | 1020 | 0
|  |  |  | JUMLAH TENAGA KERJA |  | 40770 |  |  | 40770 | 0
B. | BAHAN
| FE Kap. 3 Kg dan aksesoris |  | unit | 1.1 | #REF! | #REF! | - | 40% | #REF! | #REF!
|  |  |  | JUMLAH HARGA BAHAN |  | #REF! |  |  | #REF! | #REF!
C. | PERALATAN |  |  |  |  | 0
|  |  |  | JUMLAH HARGA ALAT |  | 0
D. | Jumlah (A + B + C) |  |  |  |  | #REF! |  | #REF! | #REF! | #REF!
E. | Overhead |  |  | 2,5% x D |  | #REF! |  | TKDN
F. | Profit |  |  | 2,5% x D |  | #REF!
G | Harga Satuan Pekerjaan (D+E+F) |  |  |  |  | #REF!

## REKAP ANALISA MEP
REKAPITULASI ANALISA PEKERJAAN
NO | NO. KODE ANALISA | URAIAN PEKERJAAN | HARGA |  | TKDN
1 | 2 | 3 | 4 |  | 5
I. |  | PEKERJAAN SANITASI DALAM GEDUNG
1 | 3.18.3.1 | Pemasangan 1 m1 sumur bor | Rp. | 466297.125 | 58.05%
2 | 3.18.4.1 | Tes air sumur & Geolistrik | Rp. | 4000000 | 100%
3 | 3.18.4.2 | Pemasangan 1 Unit Pompa Sumur Bor | Rp. | 19851951 | 0.9289%
4 | 6.1.2.3 | Pemasangan 1 Unit Pompa Air Jet | Rp. | 4922923.25 | 3.535%
5 | 3.18.3.1 | Pemasangan 1 buah Kloset Duduk Wasser Complete Set | Rp. | 3652740 | 7.411%
6 | 3.18.4.1 | Pemasangan 1 buah Wastafel Wasser Type FWSBN-AB-BN751 (Wastafel Meja) | Rp. | 4660741.05 | 4.739%
7 | 3.18.4.2 | Pemasangan 1 buah Wastafel Wasser Type BN-130G Wall-Hung Basin | Rp. | 3581341.05 | 6.167%
8 | 6.4.1.3 | Pemasangan 1 m' pipa PVC tipe AW diameter 1" | Rp. | 28770.2625 | 79.36%
9 | 6.4.1.6 | Pemasangan 1 m' pipa PVC tipe AW diameter 2" | Rp. | 65160.5063 | 77.34%
10 | 6.4.1.8 | Pemasangan 1 m' pipa PVC tipe AW diameter 3" | Rp. | 111553.7062 | 75.59%
11 | 6.4.1.9 | Pemasangan 1 m' pipa PVC tipe AW diameter 4" | Rp. | 171515.7938 | 73.58%
12 | 6.4.1.11 | Pemasangan 1 m' pipa PVC tipe AW diameter 6" | Rp. | 360080.8313 | 70.3%
13 | 6.4.1.22 | Pemasangan 1 m' pipa PVC tipe D diameter 4" | Rp. | 115480.1812 | 77.87%
14 | 6.4.3.1 | Pemasangan 1 m' pipa PPR PN10 diameter 20 mm2 (1/2") | Rp. | 28986.0244 | 47.58%
15 | 6.4.3.2 | Pemasangan 1 m' pipa PPR PN10 diameter 25 mm2 (3/4") | Rp. | 42740.1712 | 48.01%
16 | 6.4.3.3 | Pemasangan 1 m' pipa PPR PN10 diameter 32 mm2 (1") | Rp. | 61902.7106 | 47.21%
17 | 6.4.3.4 | Pemasangan 1 m' pipa PPR PN10 diameter 40 mm2 (1 1/4") | Rp. | 94669.3125 | 43.04%
18 | 3.18.6.2.1 | Pemasangan 1 Kran Dinding Wasser Type FWSSFSGHSA-6442 | Rp. | 356014.05 | 19.34%
19 | 3.18.6.1 | Pemasangan 1 buah Floor Drain Wasser Type FWSSACRHSA-6442 | Rp. | 464479.05 | 3.925%
20 | 3.18.6.8 | Pemasangan 1 Paper Holder Wasser Type FWSCT00BW-840 | Rp. | 611479.05 | 2.981%
21 | 3.18.6.5 | Pemasangan 1 Grab Bar Handle 60 cm Wasser Type FWSBR-AC-HB-2560 | Rp. | 637729.05 | 2.858%
22 | 3.18.6.5 | Pemasangan 1 Grab bar hand Rail 600 mm roca A816795001 | Rp. | 3891679.05 | 0.4684%
20 | 6.5.12.4 | Pemasangan 1 buah clean out , Dia. 4 '' | Rp. | 137615.583 | 74.03%
21 | 6.5.12.1 | Pemasangan 1 buah clean out , Dia. 2 '' | Rp. | 59562.265 | 80.81%
22 | 3.18.6.3 | Pemasangan 1 buah Jetspray Wasser Type FWSJSWH-99JS + T connector | Rp. | 308816.55 | 21.71%
23 | 3.18.2.1 | Pemasangan 1 buah Bak Sink | Rp. | 1141175 | 4.794%
24 | 5.5.2.32 | Pemasangan 1 buah Grill uk. 20 x 20 cm | Rp. | 236586.35 | 11.37%
25 | 6.5.1.3 | Pemasangan 1 buah Valve Ø 1" Screw | Rp. | 556332 | 7.842%
26 | 6.5.1.4 | Pemasangan 1 buah Valve Ø 1 1/4" Screw | Rp. | 767466 | 6.983%
27 | 6.5.5.4 | Pemasangan 1 buah Flowting valve Ø 1 1/4" | Rp. | 1514622.725 | 3.538%
27 | 6.1.2.6 | Pemasangan 1 Unit Water Meter diamater 1 1/2 inch | Rp. | 1970115 | 4.386%
28 | 6.2.1.2 | Pemasangan 1 Set Biosepitctank Kapasitas 3m3 | Rp. | 1411198.53 | 97.7%
29 | 6.1.1.8 | Pemasangan 1 Set Tangki Air Kapasitas 1500L - 1600L | Rp. | 3379876.5 | 9.248%
30 | 3.18.2.1 | Pemasangan 1 Service sink + kran | Rp. | 4991805 | 1.096%
31 | 3.18.1.1 | Pemasangan 1 Sloop Hopper | Rp. | 11639605.95 | 1.897%
32 | 6.2.1.2 | Pemasangan 1 Set Bio Septic Tank Kap. 5m3 | Rp. | 64378713 | 2.142%
II |  | PEKERJAAN IPAL
1 | 6.2.1.3 | Pemasangan 1 Unit FRP Tank 8 m3 | Rp. | 95878713 | 1.438%
2 | 6.2.1.1 | Pemasangan 1 Unit ZP Tank 2 m3 | Rp. | 13150756.5 | 4.188%
3 | 6.1.2.2 | Pemasangan 1 Unit Blower Yasunaga AP60 | Rp. | 5420724.75 | 3.21%
4 | 6.2.2.1 | Pemasangan 1 Unit Wasser Sawage Pump SWP 402EA (400 watt) | Rp. | 5458026 | 3.379%
5 | 5.1.2.13 | Pemasangan 1 Unit Panel Kontrol | Rp. | 15984937.5 | 1.47%
III. |  | SISTEM KELISTRIKAN
1 | 5.3.1.1 | 1 titik instalasi Lampu Penerangan | Rp. | 524431.0086 | 61.12%
2 | 5.3.1.1.G | 1 titik instalasi Exhaust Fan | Rp. | 314459.25 | 52.79%
3 | 5.1.5.13 | 1 Titik Instalasi Stop Kontak Standard | Rp. | 684892.0086 | 69.64%
4 | 5.5.1.8 | 1 Titik Kabel Power AC Split Wall Mounted NYM 3 x 2,5 mm2 + HIC | Rp. | 791868 | 50.53%
5 | 5.1.1.5.24 | 1 m1 kabel NYY 4x25 mm2 | Rp. | 357866.25 | 8.324%
6 | 5.1.5.25 | 1 m1 kabel NYY 4x25 mm2 + BC 25 mm2 | Rp. | 428263.5 | 6.956%
7 | 5.1.1.5.18 | 1 m1 kabel NYY 4x16 mm2 + BC 16 mm2 | Rp. | 272849.325 | 5.511%
8 | 5.1.1.1.25 | 1 m1 NYY (3 x 2,5 mm2 ) | Rp. | 42506.625 | 97.49%
9 | 5.1.1.3.7 | 1 m1 NYM (3 x 2,5 mm2 ) | Rp. | 47239.5 | 84.51%
10 | 5.1.1.1.3 | 1 m1 BC 10 mm2 + HIC | Rp. | 59254.125 | #REF!
11 | 5.1.1.1.5 | 1 m1 BC 25 mm2 + HIC | Rp. | 99303.75 | 98.55%
12 | 5.1.5.1 | Saklar tunggal | Rp. | 45764.25 | 28.45%
13 | 5.1.5.2 | Saklar seri | Rp. | 64325.1 | 20.24%
14 | 5.1.5.9 | 1 buah stop kontak | Rp. | 43569.75 | 24.85%
15 | 5.1.5.12 | 1 buah stop kontak ac | Rp. | 92427.3 | 17.2%
16 | 5.3.1.3 | 1 set Lampu Downlight, artolite Freza ART 120 10W 6000K | Rp. | 297181.5 | 37.6%
17 | 5.3.1.3 | 1 set Lampu Downlight, artolite Freza ART 120 7W 6000K | Rp. | 272464.5 | 38.17%
18 | 5.3.1.3 | 1 set Lampu Downlight, Artolite RWL100 LED 5W | Rp. | 306450.375 | 8.782%
19 | 5.3.1.3 | 1 set Lampu Downlight, artolite Freza ART 120 18W 6000K | Rp. | 443289 | 6.071%
20 | 5.3.1.29 | 1 set Lampu Troffer Luminaires, Artolite BL CG 1 x 18W | Rp. | 412335 | 11.57%
21 | 5.3.1.29 | 1 set Lampu Exit | Rp. | 1679716.5 | 2.84%
22 | 5.5.2.36 | 1 buah Ceiling Exhaust fan | Rp. | 1140279 | 9.345%
23 | 5.5.2.36 | 1 buah Wall exhaust fan | Rp. | 522931.5 | 20.38%
24 | 5.1.2.4 | 1 unit Panel Klinik Baru NCK | Rp. | 41104958.4606 | 4.2%
25 | 5.1.2.7 | 1 unit Panel Klinik Baru | Rp. | 23090800.0465 | 1.135%
26 | 5.2.1 | 1 Buah Blitzem dia. 1" + Tiang GIV 1" | Rp. | 404817 | 19.68%
27 | 5.2.21 | Pemasangan 1 Unit Grounding Penghantar Petir | Rp. | 378687.75 | 21.08%
28 | 5.2.21 | Pemasangan 1 Unit Grounding Panel Elektrikal dan Elektronika | Rp. | 437881.5 | 18.23%
29 | 5.2.6 | Pemasangan 1 Unit Grounding Test Box | Rp. | 256407.9 | 18.23%
30 | 5.1.2.4 | Amprah Daya Listrik 3 Phase 41.500 VA | Rp. | 53302725 | 100%
31 | 5.1.1.1.35 | Pemasangan 1 m' Kabel NYY 4 x 4 mm2 | Rp. | 77243.25 | 97.24%
IV |  | HARGA SATUAN PEKERJAAN ELEKTRONIKA
1 | 5.1.1.4.4 | Pemasangan 1 m' Kabel NYYHY 3 x 2,5 mm2 + HIC | Rp. | 26712 | 37.3%
2 | 5.4.4.7 | 1 titik instalasi Telephone dengan kabel UTP CAT 6 | Rp. | 1822066.1586 | 25.94%
3 | 5.4.5.16 | Pemasangan 1 Unit Wall Mounted Rack 9U | Rp. | 3811815 | 7.446%
4 | 5.4.2.3 | Pemasangan 1 Unit Switch 8 Port | Rp. | 1972246.5 | 16.15%
5 | 5.4.2.4 | Pemasangan 1 Unit NVR + HDD 6 TB | Rp. | 5500246.5 | 5.791%
6 | 5.4.2.6 | Pemasangan 1 Unit Monitor 32" | Rp. | 3067596 | 3.413%
7 | 5.4.2.9 | Pemasangan 1 Unit Indoor Fix Dome Camera | Rp. | 1060909.5 | 7.511%
8 | 5.4.2.11 | 1 Titik Instalasi CCTV dengan kabel UTP CAT 6 | Rp. | 936567.0517 | 11.18%
9 | 5.4.5.4 | Pemasangan 1 Unit Router | Rp. | 5040934.5 | 1.581%
10 | 5.4.5.6 | Pemasangan 1 Unit Outlet Data | Rp. | 178240.65 | 12.25%
11 | 5.4.5.7 | 1 titik instalasi Data dengan kabel UTP cat 6 | Rp. | 978269.1052 | 12.98%
12 | 5.4.5.10 | Pemasangan 1 Unit Access Point | Rp. | 2000397 | 0.7947%
V |  | HARGA SATUAN PEK. PEMASANGAN VENTILASI DAN PENGKONDISIAN UDARA
1 | 5.5.1.1 | AC : Wall Mounted Inverter 0,5 Pk | Rp. | 5480191.5 | 38.82%
2 | 5.5.1.4 | AC : Wall Mounted Inverter kap 1 Pk | Rp. | 5893209 | 41.6%
3 | 5.5.1.5 | AC : Wall Mounted Inverter kap 1,5 Pk | Rp. | 6978909 | 40.99%
4 | 5.5.1.5 | AC : Wall Mounted Inverter kap 2 Pk | Rp. | 9612309 | 39.51%
5 | 5.5.1.6 | AC : Wall Mounted Inverter kap 2,5 Pk | Rp. | 12054325.5 | 40.06%
6 | 5.5.1.6 | AC : Wall Mounted Inverter kap 3 Pk | Rp. | 23627425.5 | 2.237%
6 | 5.5.4.1 | Pemasangan 1 m' Pipa Refrigerant Standard ASTMB280 Dia 6.35 | Rp. | 127753.5 | 10.99%
7 | 5.5.4.2 | Pemasangan 1 m' Pipa Refrigerant Standard ASTMB280 Dia 9.52 | Rp. | 185797.5 | 10.82%
8 | 5.5.4.3 | Pemasangan 1 m' Pipa Refrigerant Standard ASTMB280 Dia 12.7 | Rp. | 243631.5 | 11.05%
9 | 5.5.4.5 | Pemasangan 1 m' Pipa Refrigerant Standard ASTMB280 Dia 15.88 | Rp. | 389088 | 10.22%
10 | 5.5.4.12 | Pemasangan 1 m' Pipa Drain PVC AW beserta insulasi Dia. 3/4" | Rp. | 53942.4375 | 37.28%
11 |  | 1 Titik Kabel Power AC Split Wall Mounted NYM 3 x 2,5 mm2 + HIC | Rp. | 494842.0448 | 2.014%