## Analisa
DAFTAR ANALISA PEKERJAAN
TAHUN 2025 | [7 empty] | 10%
1.6 PEKERJAAN PEMBONGKARAN
1.6.1 Bongkar 1 M³ pasangan batu (manual) untuk bangunan gedung
No | U r a i a n | Kode | Satuan | Koefisien | Harga Satuan | Jumlah Harga
[5 empty] | (Rp.) | (Rp.)
A. | Tenaga
| Pekerja | L.01 | OH | 1.2 | 130000 | 156000
| Mandor | L.04 | OH | 0.06 | 170000 | 10200
|  | Jumlah Harga Tenaga Kerja |  |  |  | 166200
B. | Bahan
|  | Jumlah Harga Bahan |  |  |  | 0
C. | Peralatan
| Palu/godam (baja keras) |  | Buah | 0.006 | 50000 | 300
| Pahat beton (baja keras) |  | Buah | 0.009 | 50000 | 450
| Linggis (baja keras) |  | Buah | 0.02 | 50000 | 1000
|  | Jumlah Harga Alat |  |  |  | 1750
D. | Jumlah Harga Tenaga Kerja, Bahan dan Peralatan (A+B+C) |  |  |  |  | 167950
E. | Biaya Umum dan Keuntungan |  |  | 10% |  | 16795
F. | Harga Satuan Pekerjaan (D+E) |  |  |  |  | 184745
1.7 PEKERJAAN TANAH
1.7.1 Penggalian 1 M³ tanah berbatu sedalam > 0 s.d. 1 m (Peraturan Menteri PUPR. Nomor 8 Tahun 2023 Lampiran B U.3.4.2.a.1 (a))
No | U r a i a n | Kode | Satuan | Koefisien | Harga Satuan | Jumlah Harga
[5 empty] | (Rp.) | (Rp.)
A. | Tenaga
| Pekerja | L.01 | OH | 1.351 | 130000 | 175630
| Mandor | L.04 | OH | 0.1351 | 170000 | 22967
|  | Jumlah Harga Tenaga Kerja |  |  |  | 198597
B. | Bahan
|  | Jumlah Harga Bahan |  |  |  | 0
C. | Peralatan
|  | Jumlah Harga Alat |  |  |  | 0
D. | Jumlah Harga Tenaga Kerja, Bahan dan Peralatan (A+B+C) |  |  |  |  | 198597
E. | Biaya Umum dan Keuntungan |  |  | 10% |  | 19859.7
F. | Harga Satuan Pekerjaan (D+E) |  |  |  |  | 218456.7
1.7.2 Penggalian 1 M³ tanah berbatu sedalam > 1 s.d. 2 m (Peraturan Menteri PUPR. Nomor 8 Tahun 2023 Lampiran B U.3.4.2.a.2 (a))
No | U r a i a n | Kode | Satuan | Koefisien | Harga Satuan | Jumlah Harga
[5 empty] | (Rp.) | (Rp.)
A. | Tenaga
| Pekerja | L.01 | OH | 1.5 | 130000 | 195000
| Mandor | L.04 | OH | 0.15 | 170000 | 25500
|  | Jumlah Harga Tenaga Kerja |  |  |  | 220500
B. | Bahan
|  | Jumlah Harga Bahan |  |  |  | 0
C. | Peralatan
|  | Jumlah Harga Alat |  |  |  | 0
D. | Jumlah Harga Tenaga Kerja, Bahan dan Peralatan (A+B+C) |  |  |  |  | 220500
E. | Biaya Umum dan Keuntungan |  |  | 10% |  | 22050
F. | Harga Satuan Pekerjaan (D+E) |  |  |  |  | 242550
1.7.3 Penggalian 1 M³ tanah berbatu sedalam > 2 s.d. 3 m (Peraturan Menteri PUPR. Nomor 8 Tahun 2023 Lampiran B U.3.4.2.a.3 (a))
No | U r a i a n | Kode | Satuan | Koefisien | Harga Satuan | Jumlah Harga
[5 empty] | (Rp.) | (Rp.)
A. | Tenaga
| Pekerja | L.01 | OH | 1.65 | 130000 | 214500
| Mandor | L.04 | OH | 0.165 | 170000 | 28050
|  | Jumlah Harga Tenaga Kerja |  |  |  | 242550
B. | Bahan
|  | Jumlah Harga Bahan |  |  |  | 0
C. | Peralatan
|  | Jumlah Harga Alat |  |  |  | 0
D. | Jumlah Harga Tenaga Kerja, Bahan dan Peralatan (A+B+C) |  |  |  |  | 242550
E. | Biaya Umum dan Keuntungan |  |  | 10% |  | 24255
F. | Harga Satuan Pekerjaan (D+E) |  |  |  |  | 266805
1.7.5 1 M³ Urukan dengan Pasir Uruk untuk volume s.d 200 M³ tanpa pemadatan secara manual (Peraturan Menteri PUPR. Nomor 8 Tahun 2023 Lampiran B U.3.5.1.b (c))
No | U r a i a n | Kode | Satuan | Koefisien | Harga Satuan | Jumlah Harga
[5 empty] | (Rp.) | (Rp.)
A. | Tenaga
| Pekerja | L.01 | OH | 0.3 | 130000 | 39000
| Mandor | L.04 | OH | 0.015 | 170000 | 2550
|  | Jumlah Harga Tenaga Kerja |  |  |  | 41550
B. | Bahan
| Pasir uruk |  | M³ | 1.2 | 206250 | 247500
|  | Jumlah Harga Bahan |  |  |  | 247500
C. | Peralatan
|  | Jumlah Harga Alat |  |  |  | 0
D. | Jumlah Harga Tenaga Kerja, Bahan dan Peralatan (A+B+C) |  |  |  |  | 289050
E. | Biaya Umum dan Keuntungan |  |  | 10% |  | 28905
F. | Harga Satuan Pekerjaan (D+E) |  |  |  |  | 317955
1.7.6 Mengangkut 1 M³ tanah lepas. jarak angkut >30 s.d 40 m (Peraturan Menteri PUPR. Nomor 8 Tahun 2023 Lampiran B U.3.6.a.4 (a))
No | U r a i a n | Kode | Satuan | Koefisien | Harga Satuan | Jumlah Harga
[5 empty] | (Rp.) | (Rp.)
A. | Tenaga
| Pekerja | L.01 | OH | 0.2505 | 130000 | 32565
| Mandor | L.04 | OH | 0.0125 | 170000 | 2125
|  | Jumlah Harga Tenaga Kerja |  |  |  | 34690
B. | Bahan
|  | Jumlah Harga Bahan |  |  |  | 0
C. | Peralatan
|  | Jumlah Harga Alat |  |  |  | 0
D. | Jumlah Harga Tenaga Kerja, Bahan dan Peralatan (A+B+C) |  |  |  |  | 34690
E. | Biaya Umum dan Keuntungan |  |  | 10% |  | 3469
F. | Harga Satuan Pekerjaan (D+E) |  |  |  |  | 38159
2 PEKERJAAN STRUKTUR
2.1 PEKERJAAN RANGKA ATAP
2.1.1.1 Pemasangan 1 M² Atap Pelana Rangka Atap Baja Ringan (Canai Dingin) profil C75
No | U r a i a n | Kode | Satuan | Koefisien | Harga Satuan | Jumlah Harga
[5 empty] | (Rp.) | (Rp.)
A. | Tenaga
| Pekerja | L.01 | OH | 0.734 | 130000 | 95420
| Tukang Besi | L.02 | OH | 0.734 | 140000 | 102760
| Kepala Tukang | L.03 | OH | 0.073 | 150000 | 10950
| Mandor | L.04 | OH | 0.024 | 170000 | 4080
|  | Jumlah Harga Tenaga Kerja |  |  |  | 213210
B. | Bahan
| Baja ringan dingin C75 |  | Batang | 0.9603 | 120000 | 115236
|  | Jumlah Harga Bahan |  |  |  | 115236
C. | Peralatan |  |  |  |  | 0
|  | Jumlah Harga Alat |  |  |  | 0
D. | Jumlah Harga Tenaga Kerja, Bahan dan Peralatan (A+B+C) |  |  |  |  | 328446
E. | Biaya Umum dan Keuntungan |  |  | 10% |  | 32844.6
F. | Harga Satuan Pekerjaan (D+E) |  |  |  |  | 361290.6
2.2.1 Struktur Atas
2.2.1.1 Penulangan Beton
2.2.1.1.1 1 Kg Penulangan slab untuk BjTP atau BjTS diameter < 12 mm. cara Manual
(Peraturan Menteri PUPR. Nomor 8 Tahun 2023 Lampiran B U.4.6.a.1 (a))
No | U r a i a n | Kode | Satuan | Koefisien | Harga Satuan | Jumlah Harga
[5 empty] | (Rp.) | (Rp.)
A. | Tenaga
| Pekerja | L.01 | OH | 0.007 | 130000 | 910
| Tukang Besi | L.02 | OH | 0.007 | 140000 | 980
| Kepala Tukang | L.03 | OH | 0.0007 | 150000 | 105
| Mandor | L.04 | OH | 0.0007 | 170000 | 119
|  | Jumlah Harga Tenaga Kerja |  |  |  | 2114
B. | Bahan
| BjTP atau BjTS *) |  | Kg | 1.02 | 14000 | 14280
| Kawat tali beton |  | Kg | 0.015 | 20000 | 300
|  | Jumlah Harga Bahan |  |  |  | 14580
C. | Peralatan |  |  |  |  | 0
|  | Jumlah Harga Alat |  |  |  | 0
D. | Jumlah Harga Tenaga Kerja, Bahan dan Peralatan (A+B+C) |  |  |  |  | 16694
E. | Biaya Umum dan Keuntungan |  |  | 10% |  | 1669.4
F. | Harga Satuan Pekerjaan (D+E) |  |  |  |  | 18363.4
*) BjTP atau BjTS sesuaikan dengan kebutuhan
2.2.1.1.3 1 Kg Penulangan Begelatau Pelat untuk BjTP atau BjTS diameter 8cm ( < 12 mm. }
cara Manual(Peraturan Menteri PUPR. Nomor 8 Tahun 2023 Lampiran B U.4.6.a.3 (a))
No | U r a i a n | Kode | Satuan | Koefisien | Harga Satuan | Jumlah Harga
[5 empty] | (Rp.) | (Rp.)
A. | Tenaga
| Pekerja | L.01 | OH | 0.0016 | 130000 | 208
| Tukang Besi | L.02 | OH | 0.0016 | 140000 | 224
| Kepala Tukang | L.03 | OH | 0.00016 | 150000 | 24
| Mandor | L.04 | OH | 0.00016 | 170000 | 27.2
|  | Jumlah Harga Tenaga Kerja |  |  |  | 483.2
B. | Bahan
| BjTP atau BjTS *) |  | Kg | 1.02 | 14000 | 14280
| Kawat tali beton |  | Kg | 0.028 | 20000 | 560
|  | Jumlah Harga Bahan |  |  |  | 14840
C. | Peralatan |  |  |  |  | 0
|  | Jumlah Harga Alat |  |  |  | 0
D. | Jumlah Harga Tenaga Kerja, Bahan dan Peralatan (A+B+C) |  |  |  |  | 15323.2
E. | Biaya Umum dan Keuntungan |  |  | 10% |  | 1532.32
F. | Harga Satuan Pekerjaan (D+E) |  |  |  |  | 16855.52
2.2.1.1.4 1 Kg Penulangan kolom. balok. ring balk. dan sloof untuk BjTP atau BjTS diameter 13 cm ( ≥ 12 mm. )
cara Semi Mekanis (Peraturan Menteri PUPR. Nomor 8 Tahun 2023 Lampiran B U.4.6.a.4 (a))
No | U r a i a n | Kode | Satuan | Koefisien | Harga Satuan | Jumlah Harga
[5 empty] | (Rp.) | (Rp.)
A. | Tenaga
| Pekerja | L.01 | OH | 0.0016 | 130000 | 208
| Tukang Besi | L.02 | OH | 0.0016 | 140000 | 224
| Kepala Tukang | L.03 | OH | 0.00016 | 150000 | 24
| Mandor | L.04 | OH | 0.00016 | 170000 | 27.2
|  | Jumlah Harga Tenaga Kerja |  |  |  | 483.2
B. | Bahan
| BjTP atau BjTS *) |  | Kg | 1.02 | 14000 | 14280
| Kawat tali beton |  | Kg | 0.028 | 20000 | 560
|  | Jumlah Harga Bahan |  |  |  | 14840
C. | Peralatan |  |  |  |  | 0
| Cutter baja beton |  | Hari | 0.04 | 49550 | 1982
| Bender baja beton |  | Hari | 0.04 | 45045.3622 | 1801.8145
|  | Jumlah Harga Alat |  |  |  | 3783.8145
D. | Jumlah Harga Tenaga Kerja, Bahan dan Peralatan (A+B+C) |  |  |  |  | 19107.0145
E. | Biaya Umum dan Keuntungan |  |  | 10% |  | 1910.7014
F. | Harga Satuan Pekerjaan (D+E) |  |  |  |  | 21017.7159
2.2.1.3 Pemasangan dan Pembongkaran Bekisting
2.2.1.3.3 Pemasangan 1 M² bekisting untuk sloof (3 kali pakai)
No | U r a i a n | Kode | Satuan | Koefisien | Harga Satuan | Jumlah Harga
[5 empty] | (Rp.) | (Rp.)
A. | Tenaga
| Pekerja | L.01 | OH | 0.52 | 130000 | 67600
| Tukang Kayu | L.02 | OH | 0.26 | 140000 | 36400
| Kepala Tukang | L.03 | OH | 0.026 | 150000 | 3900
| Mandor | L.04 | OH | 0.009 | 170000 | 1530
|  | Jumlah Harga Tenaga Kerja |  |  |  | 109430
B. | Bahan
| Papan Kayu kelas II |  | Kg | 0.018 | 2600000 | 46800
| Paku 5 - 10 cm |  | Kg | 0.3 | 20000 | 6000
| Minyak bekisting |  | Liter | 0.1 | 6800 | 680
|  | Jumlah Harga Bahan |  |  |  | 53480
C. | Peralatan |  |  |  |  | 0
|  | Jumlah Harga Alat |  |  |  | 0
D. | Jumlah Harga Tenaga Kerja, Bahan dan Peralatan (A+B+C) |  |  |  |  | 162910
E. | Biaya Umum dan Keuntungan |  |  | 10% |  | 16291
F. | Harga Satuan Pekerjaan (D+E) |  |  |  |  | 179201
2.2.1.3.4 Pemasangan 1 M² bekisting untuk kolom (3 kali pakai)
No | U r a i a n | Kode | Satuan | Koefisien | Harga Satuan | Jumlah Harga
[5 empty] | (Rp.) | (Rp.)
A. | Tenaga
| Pekerja | L.01 | OH | 0.66 | 130000 | 85800
| Tukang Kayu | L.02 | OH | 0.33 | 140000 | 46200
| Kepala Tukang | L.03 | OH | 0.033 | 150000 | 4950
| Mandor | L.04 | OH | 0.011 | 170000 | 1870
|  | Jumlah Harga Tenaga Kerja |  |  |  | 138820
B. | Bahan
| Paku 5 - 12 cm |  | Kg | 0.4 | 20000 | 8000
| Minyak bekisting |  | Liter | 0.2 | 6800 | 1360
| Balok kayu kelas II |  | M³ | 0.00465 | 2600000 | 12090
| Plywood tebal 12 mm |  | Lembar | 0.12705 | 131000 | 16643.55
| Dolken (Bambu Besar Ukuran 4 m) |  | Batang | 0.65 | 9000 | 5850
|  | Jumlah Harga Bahan |  |  |  | 43943.55
C. | Peralatan |  |  |  |  | 0
|  | Jumlah Harga Alat |  |  |  | 0
D. | Jumlah Harga Tenaga Kerja, Bahan dan Peralatan (A+B+C) |  |  |  |  | 182763.55
E. | Biaya Umum dan Keuntungan |  |  | 10% |  | 18276.355
F. | Harga Satuan Pekerjaan (D+E) |  |  |  |  | 201039.905
2.2.1.5 Pembuatan s.d. Pengecoran Campuran Beton Secara Semi Mekanis
2.2.1.5.1 1 M³ beton mutu rendah f'c 10 MPa. Slump (100 ± 25) mm. agregat maks 19 mm secara semi mekanis
No | U r a i a n | Kode | Satuan | Koefisien | Harga Satuan | Jumlah Harga
[5 empty] | (Rp.) | (Rp.)
A. | Tenaga
| Pekerja | L.01 | OH | 1 | 130000 | 130000
| Tukang Batu | L.02 | OH | 0.25 | 140000 | 35000
| Kepala Tukang | L.03 | OH | 0.025 | 150000 | 3750
| Mandor | L.04 | OH | 0.1 | 170000 | 17000
|  | Jumlah Harga Tenaga Kerja |  |  |  | 185750
B. | Bahan
| Semen Portland |  | Kg | 267 | 1450 | 387150
| Pasir Beton |  | Kg | 871 | 282.1429 | 245746.4286
| Kerikil |  | Kg | 1009 | 152.7778 | 154152.7778
| Air |  | Liter | 202 | 150 | 30300
|  | Jumlah Harga Bahan |  |  |  | 817349.2063
C. | Peralatan
| Molen/Beton mixer 0.35 M³ |  | Hari | 0.1475 | 182459 | 26912.7025
|  | Jumlah Harga Alat |  |  |  | 26912.7025
D. | Jumlah Harga Tenaga Kerja, Bahan dan Peralatan (A+B+C) |  |  |  |  | 1030011.9088
E. | Biaya Umum dan Keuntungan |  |  | 10% |  | 103001.1909
F. | Harga Satuan Pekerjaan (D+E) |  |  |  |  | 1133013.0997
2.2.1.5.2 1 M³ beton mutu rendah f'c 15 MPa. Slump (100 ± 25) mm. agregat maks 19 mm secara semi mekanis
No | U r a i a n | Kode | Satuan | Koefisien | Harga Satuan | Jumlah Harga
[5 empty] | (Rp.) | (Rp.)
A. | Tenaga
| Pekerja | L.01 | OH | 1 | 130000 | 130000
| Tukang Batu | L.02 | OH | 0.25 | 140000 | 35000
| Kepala Tukang | L.03 | OH | 0.025 | 150000 | 3750
| Mandor | L.04 | OH | 0.1 | 170000 | 17000
|  | Jumlah Harga Tenaga Kerja |  |  |  | 185750
B. | Bahan
| Semen Portland |  | Kg | 306 | 1450 | 443700
| Pasir Beton |  | Kg | 832 | 282.1429 | 234742.8571
| Kerikil |  | Kg | 1009 | 152.7778 | 154152.7778
| Air |  | Liter | 202 | 150 | 30300
|  | Jumlah Harga Bahan |  |  |  | 862895.6349
C. | Peralatan
| Molen/Beton mixer 0.35 M³ |  | Hari | 0.1475 | 182459 | 26912.7025
|  | Jumlah Harga Alat |  |  |  | 26912.7025
D. | Jumlah Harga Tenaga Kerja, Bahan dan Peralatan (A+B+C) |  |  |  |  | 1075558.3374
E. | Biaya Umum dan Keuntungan |  |  | 10% |  | 107555.8337
F. | Harga Satuan Pekerjaan (D+E) |  |  |  |  | 1183114.1712
2.2.1.5.4 1 M³ beton mutu sedang f'c 20 MPa. Slump (100 ± 25) mm. agregat maks 19 mm secara semi mekanis
No | U r a i a n | Kode | Satuan | Koefisien | Harga Satuan | Jumlah Harga
[5 empty] | (Rp.) | (Rp.)
A. | Tenaga
| Pekerja | L.01 | OH | 1 | 130000 | 130000
| Tukang Batu | L.02 | OH | 0.25 | 140000 | 35000
| Kepala Tukang | L.03 | OH | 0.025 | 150000 | 3750
| Mandor | L.04 | OH | 0.1 | 170000 | 17000
|  | Jumlah Harga Tenaga Kerja |  |  |  | 185750
B. | Bahan
| Semen Portland |  | Kg | 348 | 1450 | 504600
| Pasir Beton |  | Kg | 790 | 282.1429 | 222892.8571
| Kerikil |  | Kg | 1009 | 152.7778 | 154152.7778
| Air |  | Liter | 202 | 150 | 30300
|  | Jumlah Harga Bahan |  |  |  | 911945.6349
C. | Peralatan
| Molen/Beton mixer 0.35 M³ |  | Hari | 0.1475 | 182459 | 26912.7025
|  | Jumlah Harga Alat |  |  |  | 26912.7025
D. | Jumlah Harga Tenaga Kerja, Bahan dan Peralatan (A+B+C) |  |  |  |  | 1124608.3374
E. | Biaya Umum dan Keuntungan |  |  | 10% |  | 112460.8337
F. | Harga Satuan Pekerjaan (D+E) |  |  |  |  | 1237069.1712
2.2.1.6.1 Membuat 1 m’ kolom praktis beton bertulang (11 x 11) cm
No | Uraian | Kode | Satuan | Koefisien | Harga Satuan (Rp) | Jumlah Harga (Rp)
A | TENAGA
| Pekerja | L.01 | OH | 0.18 | 130000 | 23400
| Tukang Batu | L.02 | OH | 0.02 | 140000 | 2800
| Tukang Kayu | L.02 | OH | 0.02 | 140000 | 2800
| Tukang Besi | L.02 | OH | 0.02 | 140000 | 2800
| Kepala Tukang | L.03 | OH | 0.006 | 150000 | 900
| Mandor | L.04 | OH | 0.002 | 170000 | 340
|  |  |  | JUMLAH TENAGA KERJA |  | 33040
B | BAHAN
| Kayu bekesting (Lepasan merah) |  | m3 | 0.002 | 2200000 | 4400
| Paku 10 cm |  | Kg | 0.01 | 20000 | 200
| Besi beton |  | Kg | 3 | 14000 | 42000
| Kawat beton RRT |  | Kg | 0.45 | 20000 | 9000
| Semen Gresik 50 kg |  | Kg | 4 | 1450 | 5800
| Pasir beton / cor Ex. 4 per 2,75 M3 |  | m3 | 0.006 | 395000 | 2370
| Koral Beton 2/3 Ex. 4 per 2,75 M3 |  | m3 | 0.009 | 275000 | 2475
|  |  |  | JUMLAH HARGA BAHAN |  | 66245
C | PERALATAN
|  |  |  | JUMLAH HARGA ALAT |  | 0
D | Jumlah (A+B+C) |  |  |  |  | 99285
E | Overhead & Profit |  |  | 10% |  | 9928.5
F | Harga Satuan Pekerjaan (D+E) |  |  |  |  | 109213.5
2.2.1.6.2 Membuat 1 m’ ring balok beton bertulang (10 x 15) cm
No | Uraian | Kode | Satuan | Koefisien | Harga Satuan (Rp) | Jumlah Harga (Rp)
A | TENAGA
| Pekerja | L.01 | OH | 0.297 | 130000 | 38610
| Tukang Batu | L.02 | OH | 0.033 | 140000 | 4620
| Tukang Kayu | L.02 | OH | 0.033 | 140000 | 4620
| Tukang Besi | L.02 | OH | 0.033 | 140000 | 4620
| Kepala Tukang | L.03 | OH | 0.01 | 150000 | 1500
| Mandor | L.04 | OH | 0.015 | 170000 | 2550
|  |  |  | JUMLAH TENAGA KERJA |  | 56520
B | BAHAN
| Kayu bekesting (Lepasan merah) |  | m3 | 0.003 | 2200000 | 6600
| Paku 10 cm |  | Kg | 0.02 | 20000 | 400
| Minyak bekisting |  | Liter | 0.2 | 6800 | 1360
| Besi beton |  | Kg | 3.6 | 14000 | 50400
| Kawat beton RRT |  | Kg | 0.05 | 20000 | 1000
| Semen Gresik 50 kg |  | Kg | 5.5 | 1450 | 7975
| Pasir beton / cor Ex. 4 per 2,75 M3 |  | m3 | 0.009 | 395000 | 3555
| Koral Beton 2/3 Ex. 4 per 2,75 M3 |  | m3 | 0.015 | 275000 | 4125
|  |  |  | JUMLAH HARGA BAHAN |  | 75415
C | PERALATAN
|  |  |  | JUMLAH HARGA ALAT |  | 0
D | Jumlah (A+B+C) |  |  |  |  | 131935
E | Overhead & Profit |  |  | 10% |  | 13193.5
F | Harga Satuan Pekerjaan (D+E) |  |  |  |  | 145128.5
CATATAN HSD alat sudah termasuk operator alatnya (tanpa pembantu operator)
2.2.2 Struktur Bawah
2.2.2.1.12 Pemasangan 1 M³ Fondasi Batu Belah campuran 1 SP : 5 PP. cara semi mekanis
No | U r a i a n | Kode | Satuan | Koefisien | Harga Satuan | Jumlah Harga
[5 empty] | (Rp.) | (Rp.)
A. | Tenaga
| Pekerja | L.01 | OH | 1 | 130000 | 130000
| Tukang Batu | L.02 | OH | 0.5 | 140000 | 70000
| Mandor | L.04 | OH | 0.1 | 170000 | 17000
|  | Jumlah Harga Tenaga Kerja |  |  |  | 217000
B. | Bahan
| Batu Belah |  | M³ | 1.2 | 245000 | 294000
| Semen Portland |  | Kg | 135 | 1450 | 195750
| Pasir Pasang |  | M³ | 0.544 | 270000 | 146880
|  | Jumlah Harga Bahan |  |  |  | 636630
C. | Peralatan
| Molen/Beton 0.35 M³ + Bahan |  | Hari | 0.0443 | 298458 | 13221.6894
|  | Jumlah Harga Alat |  |  |  | 13221.6894
D. | Jumlah Harga Tenaga Kerja, Bahan dan Peralatan (A+B+C) |  |  |  |  | 866851.6894
E. | Biaya Umum dan Keuntungan |  |  | 10% |  | 86685.1689
F. | Harga Satuan Pekerjaan (D+E) |  |  |  |  | 953536.8583
2.2.2.2.12. 1 m3 Fondasi Beton Siklop, 60% Beton fc' 15 MPa : 40% Batu Belah untuk Volume sd 200 m3 secara manual
No | U r a i a n | Kode | Satuan | Koefisien | Harga Satuan | Jumlah Harga
[5 empty] | (Rp.) | (Rp.)
A | TENAGA
| Pekerja | L.01 | OH | 1.3901 | 130000 | 180713
| Tukang Batu | L.02 | OH | 0.2896 | 140000 | 40544
| Mandor | L.04 | OH | 0.0695 | 170000 | 11815
|  |  |  | JUMLAH TENAGA KERJA |  | 233072
B | BAHAN
| Batu Belah |  | m3 | 0.528 | 245000 | 129360
| Semen Gresik 40 kg |  | Kg | 184 | 1450 | 266800
| Pasir beton / cor Ex. 4 per 2,75 M3 |  | Kg | 499 | 282.1429 | 140789.2857
| Batu pecah 5-7 cm (manual) |  | Kg | 606 | 152.7778 | 92583.3333
| Air |  | liter | 121 | 150 | 18150
|  |  |  | JUMLAH HARGA BAHAN |  | 647682.619
C | PERALATAN
|  |  |  | JUMLAH HARGA ALAT |  | 0
D | Jumlah (A+B+C) |  |  |  |  | 880754.619
E | Overhead & Profit |  |  | 10% |  | 88075.4619
F | Harga Satuan Pekerjaan (D+E) |  |  |  |  | 968830.081
3 PEKERJAAN ARSITEKTUR
3.1 PEKERJAAN PENUTUP ATAP
3.1.1 ATAP GENTENG
3.1.1.2 Pemasangan 1 M² Atap Genteng Kodok Jarang Pilang Goodyear
No | U r a i a n | Kode | Satuan | Koefisien | Harga Satuan | Jumlah Harga
[5 empty] | (Rp.) | (Rp.)
A. | Tenaga
| Pekerja | L.01 | OH | 0.15 | 130000 | 19500
| Tukang Kayu | L.02 | OH | 0.075 | 140000 | 10500
| Kepala Tukang | L.03 | OH | 0.0075 | 150000 | 1125
| Mandor | L.04 | OH | 0.003 | 170000 | 510
|  | Jumlah Harga Tenaga Kerja |  |  |  | 31635
B. | Bahan
| Genteng Kodok Goodyear |  | Buah | 25 | 4900 | 122500
|  | Jumlah Harga Bahan |  |  |  | 122500
C. | Peralatan |  |  |  |  | 0
|  | Jumlah Harga Alat |  |  |  | 0
D. | Jumlah Harga Tenaga Kerja, Bahan dan Peralatan (A+B+C) |  |  |  |  | 154135
E. | Biaya Umum dan Keuntungan |  |  | 10% |  | 15413.5
F. | Harga Satuan Pekerjaan (D+E) |  |  |  |  | 169548.5
3.1.1.6 Pemasangan 1 M¹ Nok/Bubung Genteng Kodok Karang pilang Goodyear
No | U r a i a n | Kode | Satuan | Koefisien | Harga Satuan | Jumlah Harga
[5 empty] | (Rp.) | (Rp.)
A. | Tenaga
| Pekerja | L.01 | OH | 0.4 | 130000 | 52000
| Tukang Kayu | L.02 | OH | 0.2 | 140000 | 28000
| Kepala Tukang | L.03 | OH | 0.02 | 150000 | 3000
| Mandor | L.04 | OH | 0.0067 | 170000 | 1139
|  | Jumlah Harga Tenaga Kerja |  |  |  | 84139
B. | Bahan
| Genteng Bubung |  | Buah | 5 | 16000 | 80000
| Semen Portland |  | Kg | 8 | 1450 | 11600
| Pasir Pasang |  | M³ | 0.032 | 270000 | 8640
|  | Jumlah Harga Bahan |  |  |  | 100240
C. | Peralatan |  |  |  |  | 0
|  | Jumlah Harga Alat |  |  |  | 0
D. | Jumlah Harga Tenaga Kerja, Bahan dan Peralatan (A+B+C) |  |  |  |  | 184379
E. | Biaya Umum dan Keuntungan |  |  | 10% |  | 18437.9
F. | Harga Satuan Pekerjaan (D+E) |  |  |  |  | 202816.9
3.3.3 Pemasangan 1 M¹ Lisplank Ukuran (3 x 20) cm. Kayu Kamper
No | U r a i a n | Kode | Satuan | Koefisien | Harga Satuan | Jumlah Harga
[5 empty] | (Rp.) | (Rp.)
A. | Tenaga
| Pekerja | L.01 | OH | 0.1 | 130000 | 13000
| Tukang Kayu | L.02 | OH | 0.2 | 140000 | 28000
| Kepala Tukang | L.03 | OH | 0.02 | 150000 | 3000
| Mandor | L.04 | OH | 0.0067 | 170000 | 1139
|  | Jumlah Harga Tenaga Kerja |  |  |  | 45139
B. | Bahan
| Kayu Kamper Papan |  | M³ | 0.0108 | 10000000 | 108000
| Paku 5 cm dan 7 cm |  | Kg | 0.1 | 20000 | 2000
|  | Jumlah Harga Bahan |  |  |  | 110000
C. | Peralatan |  |  |  |  | 0
|  | Jumlah Harga Alat |  |  |  | 0
D. | Jumlah Harga Tenaga Kerja, Bahan dan Peralatan (A+B+C) |  |  |  |  | 155139
E. | Biaya Umum dan Keuntungan |  |  | 10% |  | 15513.9
F. | Harga Satuan Pekerjaan (D+E) |  |  |  |  | 170652.9
3.3.4 Pemasangan 1 M¹ Lisplank Ukuran (3 x 30) cm. Kayu Kamper
No | U r a i a n | Kode | Satuan | Koefisien | Harga Satuan | Jumlah Harga
[5 empty] | (Rp.) | (Rp.)
A. | Tenaga
| Pekerja | L.01 | OH | 0.1 | 130000 | 13000
| Tukang Cat | L.02 | OH | 0.2 | 140000 | 28000
| Kepala Tukang | L.03 | OH | 0.02 | 150000 | 3000
| Mandor | L.04 | OH | 0.0067 | 170000 | 1139
|  | Jumlah Harga Tenaga Kerja |  |  |  | 45139
B. | Bahan
| Kayu Kamper Papan |  | M³ | 0.011 | 10000000 | 110000
| Paku 5 cm dan 7 cm |  | Kg | 0.05 | 20000 | 1000
|  | Jumlah Harga Bahan |  |  |  | 111000
C. | Peralatan |  |  |  |  | 0
|  | Jumlah Harga Alat |  |  |  | 0
D. | Jumlah Harga Tenaga Kerja, Bahan dan Peralatan (A+B+C) |  |  |  |  | 156139
E. | Biaya Umum dan Keuntungan |  |  | 10% |  | 15613.9
F. | Harga Satuan Pekerjaan (D+E) |  |  |  |  | 171752.9
3.4 PEKERJAAN WATERPROOFING
3.4.3 Permukaan tedengan waterproofing ( Analisa PU Tabanan 2023)
No | U r a i a n | Kode | Satuan | Koefisien | Harga Satuan | Jumlah Harga
[5 empty] | (Rp.) | (Rp.)
A. | Tenaga
| Pekerja | L.01 | OH | 0.16 | 130000 | 20800
| Tukang Cat | L.02 | OH | 0.0753 | 140000 | 10542
| Kepala Tukang | L.03 | OH | 0.0063 | 150000 | 945
| Mandor | L.04 | OH | 0.003 | 170000 | 510
|  | Jumlah Harga Tenaga Kerja |  |  |  | 32797
B. | Bahan
| Cat Dasar |  | kg | 0.1 | 32500 | 3250
| Cat Waterproofing |  | kg | 0.26 | 75000 | 19500
| Kuas |  | bh | 0.01 | 10000 | 100
|  | Jumlah Harga Bahan |  |  |  | 22850
C. | Peralatan |  |  |  |  | 0
|  | Jumlah Harga Alat |  |  |  | 0
D. | Jumlah Harga Tenaga Kerja, Bahan dan Peralatan (A+B+C) |  |  |  |  | 55647
E. | Biaya Umum dan Keuntungan |  |  | 10% |  | 5564.7
F. | Harga Satuan Pekerjaan (D+E) |  |  |  |  | 61211.7
3.5 PEKERJAAN LANGIT-LANGIT (PLAFON)
3.5.2.1 Pemasangan 1 M² Langit-langit (Plafon) Papan Gypsum. Tebal 9 mm
No | U r a i a n | Kode | Satuan | Koefisien | Harga Satuan | Jumlah Harga
[5 empty] | (Rp.) | (Rp.)
A. | Tenaga
| Pekerja | L.01 | OH | 0.1 | 130000 | 13000
| Tukang Kayu | L.02 | OH | 0.05 | 140000 | 7000
| Kepala Tukang | L.03 | OH | 0.005 | 150000 | 750
| Mandor | L.04 | OH | 0.0017 | 170000 | 289
|  | Jumlah Harga Tenaga Kerja |  |  |  | 21039
B. | Bahan
| Papan Gypsum 120x240 cm |  | Lbr | 0.364 | 66000 | 24024
| Paku Sekrup |  | Kg | 0.11 | 37000 | 4070
|  | Jumlah Harga Bahan |  |  |  | 28094
C. | Peralatan |  |  |  |  | 0
|  | Jumlah Harga Alat |  |  |  | 0
D. | Jumlah Harga Tenaga Kerja, Bahan dan Peralatan (A+B+C) |  |  |  |  | 49133
E. | Biaya Umum dan Keuntungan |  |  | 10% |  | 4913.3
F. | Harga Satuan Pekerjaan (D+E) |  |  |  |  | 54046.3
3.5.2.2 Pemasangan 1 M² Langit-langit (Plafon) Papan Kalsiboard. Tebal 4.5 mm
No | U r a i a n | Kode | Satuan | Koefisien | Harga Satuan | Jumlah Harga
[5 empty] | (Rp.) | (Rp.)
A. | Tenaga
| Pekerja | L.01 | OH | 0.1 | 130000 | 13000
| Tukang Kayu | L.02 | OH | 0.05 | 140000 | 7000
| Kepala Tukang | L.03 | OH | 0.005 | 150000 | 750
| Mandor | L.04 | OH | 0.0017 | 170000 | 289
|  | Jumlah Harga Tenaga Kerja |  |  |  | 21039
B. | Bahan
| Kalsiboard (4,5 x 1220 x 2420) mm |  | Lbr | 0.364 | 105000 | 38220
| Paku Sekrup |  | Kg | 0.11 | 37000 | 4070
|  | Jumlah Harga Bahan |  |  |  | 42290
C. | Peralatan |  |  |  |  | 0
|  | Jumlah Harga Alat |  |  |  | 0
D. | Jumlah Harga Tenaga Kerja, Bahan dan Peralatan (A+B+C) |  |  |  |  | 63329
E. | Biaya Umum dan Keuntungan |  |  | 10% |  | 6332.9
F. | Harga Satuan Pekerjaan (D+E) |  |  |  |  | 69661.9
3.5.2.3 Pemasangan 1 M² Langit-langit (Plafon) Papan Kalsiboard. Tebal 6 mm
No | U r a i a n | Kode | Satuan | Koefisien | Harga Satuan | Jumlah Harga
[5 empty] | (Rp.) | (Rp.)
A. | Tenaga
| Pekerja | L.01 | OH | 0.1 | 130000 | 13000
| Tukang Kayu | L.02 | OH | 0.05 | 140000 | 7000
| Kepala Tukang | L.03 | OH | 0.005 | 150000 | 750
| Mandor | L.04 | OH | 0.0017 | 170000 | 289
|  | Jumlah Harga Tenaga Kerja |  |  |  | 21039
B. | Bahan
| Kalsiboard (6 x 1220 x 2420) mm |  | Lbr | 0.364 | 145200 | 52852.8
| Paku Sekrup |  | Kg | 0.11 | 37000 | 4070
|  | Jumlah Harga Bahan |  |  |  | 56922.8
C. | Peralatan |  |  |  |  | 0
|  | Jumlah Harga Alat |  |  |  | 0
D. | Jumlah Harga Tenaga Kerja, Bahan dan Peralatan (A+B+C) |  |  |  |  | 77961.8
E. | Biaya Umum dan Keuntungan |  |  | 10% |  | 7796.18
F. | Harga Satuan Pekerjaan (D+E) |  |  |  |  | 85757.98
3.5.2.4a Pemasangan 1 M² Langit-langit (Plafon) PVC (Analisa PU Tabanan 2023)
No | U r a i a n | Kode | Satuan | Koefisien | Harga Satuan | Jumlah Harga
[5 empty] | (Rp.) | (Rp.)
A. | Tenaga
| Pekerja | L.01 | OH | 0.1 | 130000 | 13000
| Tukang Kayu | L.02 | OH | 0.05 | 140000 | 7000
| Kepala Tukang | L.03 | OH | 0.005 | 150000 | 750
| Mandor | L.04 | OH | 0.0017 | 170000 | 289
|  | Jumlah Harga Tenaga Kerja |  |  |  | 21039
B. | Bahan
| Plafond PVC Adaron |  | lbr | 1 | 90400 | 90400
| Paku Skrup |  | kg | 0.11 | 37000 | 4070
|  | Jumlah Harga Bahan |  |  |  | 94470
C. | Peralatan |  |  |  |  | 0
|  | Jumlah Harga Alat |  |  |  | 0
D. | Jumlah Harga Tenaga Kerja, Bahan dan Peralatan (A+B+C) |  |  |  |  | 115509
E. | Biaya Umum dan Keuntungan |  |  | 10% |  | 11550.9
F. | Harga Satuan Pekerjaan (D+E) |  |  |  |  | 127059.9
3.5.2.5 Pemasangan 1 M¹ List Langit-langit (Plafon) Kayu Profil
No | U r a i a n | Kode | Satuan | Koefisien | Harga Satuan | Jumlah Harga
[5 empty] | (Rp.) | (Rp.)
A. | Tenaga
| Pekerja | L.01 | OH | 0.025 | 130000 | 3250
| Tukang Kayu | L.02 | OH | 0.025 | 140000 | 3500
| Kepala Tukang | L.03 | OH | 0.0025 | 150000 | 375
| Mandor | L.04 | OH | 0.0008 | 170000 | 136
|  | Jumlah Harga Tenaga Kerja |  |  |  | 7261
B. | Bahan
| List Kayu Profil |  | M¹ | 1.1 | 20000 | 22000
| Paku |  | Kg | 0.01 | 20000 | 200
|  | Jumlah Harga Bahan |  |  |  | 22200
C. | Peralatan |  |  |  |  | 0
|  | Jumlah Harga Alat |  |  |  | 0
D. | Jumlah Harga Tenaga Kerja, Bahan dan Peralatan (A+B+C) |  |  |  |  | 29461
E. | Biaya Umum dan Keuntungan |  |  | 10% |  | 2946.1
F. | Harga Satuan Pekerjaan (D+E) |  |  |  |  | 32407.1
3.5.2.6 Pemasangan 1 M¹ List Langit-langit (Plafon) Gypsum
No | U r a i a n | Kode | Satuan | Koefisien | Harga Satuan | Jumlah Harga
[5 empty] | (Rp.) | (Rp.)
A. | Tenaga
| Pekerja | L.01 | OH | 0.025 | 130000 | 3250
| Tukang Kayu | L.02 | OH | 0.025 | 140000 | 3500
| Kepala Tukang | L.03 | OH | 0.0025 | 150000 | 375
| Mandor | L.04 | OH | 0.0008 | 170000 | 136
|  | Jumlah Harga Tenaga Kerja |  |  |  | 7261
B. | Bahan
| List Gypsum C7 |  | M¹ | 1.1 | 14500 | 15950
| Paku |  | Kg | 0.01 | 20000 | 200
|  | Jumlah Harga Bahan |  |  |  | 16150
C. | Peralatan |  |  |  |  | 0
|  | Jumlah Harga Alat |  |  |  | 0
D. | Jumlah Harga Tenaga Kerja, Bahan dan Peralatan (A+B+C) |  |  |  |  | 23411
E. | Biaya Umum dan Keuntungan |  |  | 10% |  | 2341.1
F. | Harga Satuan Pekerjaan (D+E) |  |  |  |  | 25752.1
3.5.3 RANGKA LANGIT-LANGIT (PLAFON)
3.5.3.1 Pemasangan 1 M² Rangka Langit-langit (Plafon) Besi Hollow 40.40
No | U r a i a n | Kode | Satuan | Koefisien | Harga Satuan | Jumlah Harga
[5 empty] | (Rp.) | (Rp.)
A. | Tenaga
| Pekerja | L.01 | OH | 0.35 | 130000 | 45500
| Tukang Besi | L.02 | OH | 0.35 | 140000 | 49000
| Kepala Tukang | L.03 | OH | 0.035 | 150000 | 5250
| Mandor | L.04 | OH | 0.0117 | 170000 | 1989
|  | Jumlah Harga Tenaga Kerja |  |  |  | 101739
B. | Bahan
| Rangka Metal Hollow 40.40 |  | M¹ | 4 | 60000 | 240000
| Kawat Las |  | Kg | 0.05 | 23600 | 1180
|  | Jumlah Harga Bahan |  |  |  | 241180
C. | Peralatan |  |  |  |  | 0
|  | Jumlah Harga Alat |  |  |  | 0
D. | Jumlah Harga Tenaga Kerja, Bahan dan Peralatan (A+B+C) |  |  |  |  | 342919
E. | Biaya Umum dan Keuntungan |  |  | 10% |  | 34291.9
F. | Harga Satuan Pekerjaan (D+E) |  |  |  |  | 377210.9
3.5.3.2 Pemasangan 1 M² Rangka Langit-langit (Plafon) Hollow Aluminium 40.40 P. 4 m (Analisa 2023)
No | U r a i a n | Kode | Satuan | Koefisien | Harga Satuan | Jumlah Harga
[5 empty] | (Rp.) | (Rp.)
A. | Tenaga
| Pekerja | L.01 | OH | 0.35 | 130000 | 45500
| Tukang Besi | L.02 | OH | 0.35 | 140000 | 49000
| Kepala Tukang | L.03 | OH | 0.035 | 150000 | 5250
| Mandor | L.04 | OH | 0.018 | 170000 | 3060
|  | Jumlah Harga Tenaga Kerja |  |  |  | 102810
B. | Bahan
| Hollow Aluminium 4/4 P. 4 m |  | M¹ | 4 | 8750 | 35000
| Assesories (perkuatan, las dll) |  | ls | 10% x rangka | 35000 | 3500
|  | Jumlah Harga Bahan |  |  |  | 38500
C. | Peralatan |  |  |  |  | 0
|  | Jumlah Harga Alat |  |  |  | 0
D. | Jumlah Harga Tenaga Kerja, Bahan dan Peralatan (A+B+C) |  |  |  |  | 141310
E. | Biaya Umum dan Keuntungan |  |  | 10% |  | 14131
F. | Harga Satuan Pekerjaan (D+E) |  |  |  |  | 155441
3.6 PEKERJAAN PASANGAN DINDING
3.6.5 DINDING BATAKO
3.6.5.2 Pemasangan 1 M² Dinding Batako dengan Mortar Tipe N.fc’ 5.2 Mpa (Setara Campuran 1SP : 4PP) (Tanpa anker)
No | U r a i a n | Kode | Satuan | Koefisien | Harga Satuan | Jumlah Harga
[5 empty] | (Rp.) | (Rp.)
A. | Tenaga
| Pekerja | L.01 | OH | 0.1667 | 130000 | 21671
| Tukang Batu | L.02 | OH | 0.0833 | 140000 | 11662
| Kepala Tukang | L.03 | OH | 0.0083 | 150000 | 1245
| Mandor | L.04 | OH | 0.0028 | 170000 | 476
|  | Jumlah Harga Tenaga Kerja |  |  |  | 35054
B. | Bahan
| Batako |  | Buah | 14 | 2800 | 39200
| Semen Portland |  | Kg | 24.26 | 1450 | 35177
| Pasir Pasang |  | M³ | 0.0772 | 270000 | 20844
| Besi Angkur Diameter 8 |  | Kg | 0 | 14000 | 0
|  | Jumlah Harga Bahan |  |  |  | 95221
C. | Peralatan |  |  |  |  | 0
|  | Jumlah Harga Alat |  |  |  | 0
D. | Jumlah Harga Tenaga Kerja, Bahan dan Peralatan (A+B+C) |  |  |  |  | 130275
E. | Biaya Umum dan Keuntungan |  |  | 10% |  | 13027.5
F. | Harga Satuan Pekerjaan (D+E) |  |  |  |  | 143302.5
3.7 PEKERJAAN PLESTERAN DAN ACIAN
3.7.5 Pemasangan 1 M² Plesteran 1SP : 5PP Tebal 15 mm
No | U r a i a n | Kode | Satuan | Koefisien | Harga Satuan | Jumlah Harga
[5 empty] | (Rp.) | (Rp.)
A. | Tenaga
| Pekerja | L.01 | OH | 0.2 | 130000 | 26000
| Tukang Batu | L.02 | OH | 0.1 | 140000 | 14000
| Kepala Tukang | L.03 | OH | 0.01 | 150000 | 1500
| Mandor | L.04 | OH | 0.0033 | 170000 | 561
|  | Jumlah Harga Tenaga Kerja |  |  |  | 42061
B. | Bahan
| Semen Portland |  | Kg | 5.184 | 1450 | 7516.8
| Pasir Pasang |  | M³ | 0.026 | 270000 | 7020
|  | Jumlah Harga Bahan |  |  |  | 14536.8
C. | Peralatan |  |  |  |  | 0
|  | Jumlah Harga Alat |  |  |  | 0
D. | Jumlah Harga Tenaga Kerja, Bahan dan Peralatan (A+B+C) |  |  |  |  | 56597.8
E. | Biaya Umum dan Keuntungan |  |  | 10% |  | 5659.78
F. | Harga Satuan Pekerjaan (D+E) |  |  |  |  | 62257.58
3.7.8 Pemasangan 1 M² Acian
No | U r a i a n | Kode | Satuan | Koefisien | Harga Satuan | Jumlah Harga
[5 empty] | (Rp.) | (Rp.)
A. | Tenaga
| Pekerja | L.01 | OH | 0.2 | 130000 | 26000
| Tukang Batu | L.02 | OH | 0.1 | 140000 | 14000
| Kepala Tukang | L.03 | OH | 0.01 | 150000 | 1500
| Mandor | L.04 | OH | 0.0033 | 170000 | 561
|  | Jumlah Harga Tenaga Kerja |  |  |  | 42061
B. | Bahan
| Semen Portland |  | Kg | 3.25 | 1450 | 4712.5
|  | Jumlah Harga Bahan |  |  |  | 4712.5
C. | Peralatan |  |  |  |  | 0
|  | Jumlah Harga Alat |  |  |  | 0
D. | Jumlah Harga Tenaga Kerja, Bahan dan Peralatan (A+B+C) |  |  |  |  | 46773.5
E. | Biaya Umum dan Keuntungan |  |  | 10% |  | 4677.35
F. | Harga Satuan Pekerjaan (D+E) |  |  |  |  | 51450.85
3.7.9 Pemasangan 1 M² finishing siar pasangan batu kali, campuran 1SP : 2PP
No | U r a i a n | Kode | Satuan | Koefisien | Harga Satuan | Jumlah Harga
[5 empty] | (Rp.) | (Rp.)
A. | Tenaga
| Pekerja | L.01 | OH | 0.3 | 130000 | 39000
| Tukang Batu | L.02 | OH | 0.15 | 140000 | 21000
| Kepala Tukang | L.03 | OH | 0.015 | 150000 | 2250
| Mandor | L.04 | OH | 0.015 | 170000 | 2550
|  | Jumlah Harga Tenaga Kerja |  |  |  | 64800
B. | Bahan
| Semen Portland |  | Kg | 6.34 | 1450 | 9193
| Pasir Pasang |  | M³ | 0.012 | 270000 | 3240
|  | Jumlah Harga Bahan |  |  |  | 12433
C. | Peralatan |  |  |  |  | 0
|  | Jumlah Harga Alat |  |  |  | 0
D. | Jumlah Harga Tenaga Kerja, Bahan dan Peralatan (A+B+C) |  |  |  |  | 77233
E. | Biaya Umum dan Keuntungan |  |  | 10% |  | 7723.3
F. | Harga Satuan Pekerjaan (D+E) |  |  |  |  | 84956.3
3.8 PEKERJAAN PENGECATAN DAN PELITURAN
3.8.4 Pengecatan 1 M² Bidang Kayu Baru (1 Lapis Plamuur. 1 Lapis Cat Dasar. 2 Lapis Cat Penutup)
No | U r a i a n | Kode | Satuan | Koefisien | Harga Satuan | Jumlah Harga
[5 empty] | (Rp.) | (Rp.)
A. | Tenaga
| Pekerja | L.01 | OH | 0.07 | 130000 | 9100
| Tukang Cat | L.02 | OH | 0.009 | 140000 | 1260
| Kepala Tukang | L.03 | OH | 0.0009 | 150000 | 135
| Mandor | L.04 | OH | 0.0003 | 170000 | 51
|  | Jumlah Harga Tenaga Kerja |  |  |  | 10546
B. | Bahan
| Menie |  | Kg | 0.2 | 36000 | 7200
| Plamur |  | Kg | 0.15 | 27000 | 4050
| Cat Dasar |  | Kg | 0.17 | 48000 | 8160
| Cat Penutup (Emco Gunung) |  | Kg | 0.26 | 74000 | 19240
| Kuas |  | Buah | 0.01 | 10000 | 100
| Pengencer |  | Kg | 0.03 | 40000 | 1200
| Amplas (Flying Weel) |  | Lembar | 0.2 | 10000 | 2000
|  | Jumlah Harga Bahan |  |  |  | 41950
C. | Peralatan |  |  |  |  | 0
|  | Jumlah Harga Alat |  |  |  | 0
D. | Jumlah Harga Tenaga Kerja, Bahan dan Peralatan (A+B+C) |  |  |  |  | 52496
E. | Biaya Umum dan Keuntungan |  |  | 10% |  | 5249.6
F. | Harga Satuan Pekerjaan (D+E) |  |  |  |  | 57745.6
3.8.5 Pengecatan 1 M² Bidang Kayu Baru (1 Lapis Plamuur. 1 Lapis Cat Dasar. 3 Lapis Cat Penutup)
No | U r a i a n | Kode | Satuan | Koefisien | Harga Satuan | Jumlah Harga
[5 empty] | (Rp.) | (Rp.)
A. | Tenaga
| Pekerja | L.01 | OH | 0.07 | 130000 | 9100
| Tukang Cat | L.02 | OH | 0.105 | 140000 | 14700
| Kepala Tukang | L.03 | OH | 0.0105 | 150000 | 1575
| Mandor | L.04 | OH | 0.0035 | 170000 | 595
|  | Jumlah Harga Tenaga Kerja |  |  |  | 25970
B. | Bahan
| Menie |  | Kg | 0.2 | 36000 | 7200
| Plamur |  | Kg | 0.15 | 27000 | 4050
| Cat Dasar |  | Kg | 0.17 | 48000 | 8160
| Cat Penutup (Emco Gunung) |  | Kg | 0.35 | 74000 | 25900
| Kuas |  | Buah | 0.01 | 10000 | 100
| Pengencer |  | Kg | 0.03 | 40000 | 1200
| Amplas (Flying Weel) |  | Lembar | 0.2 | 10000 | 2000
|  | Jumlah Harga Bahan |  |  |  | 48610
C. | Peralatan |  |  |  |  | 0
|  | Jumlah Harga Alat |  |  |  | 0
D. | Jumlah Harga Tenaga Kerja, Bahan dan Peralatan (A+B+C) |  |  |  |  | 74580
E. | Biaya Umum dan Keuntungan |  |  | 10% |  | 7458
F. | Harga Satuan Pekerjaan (D+E) |  |  |  |  | 82038
3.8.7 Pelaburan 1 M² Bidang Kayu dengan Pelitur
No | U r a i a n | Kode | Satuan | Koefisien | Harga Satuan | Jumlah Harga
[5 empty] | (Rp.) | (Rp.)
A. | Tenaga
| Pekerja | L.01 | OH | 0.04 | 130000 | 5200
| Tukang Cat | L.02 | OH | 0.06 | 140000 | 8400
| Kepala Tukang | L.03 | OH | 0.006 | 150000 | 900
| Mandor | L.04 | OH | 0.002 | 170000 | 340
|  | Jumlah Harga Tenaga Kerja |  |  |  | 14840
B. | Bahan
| Pelitur |  | Liter | 0.15 | 88000 | 13200
| Pelitur Jadi |  | Liter | 0.372 | 85000 | 31620
| Amplas (Flying Weel) |  | Lembar | 2 | 10000 | 20000
|  | Jumlah Harga Bahan |  |  |  | 64820
C. | Peralatan |  |  |  |  | 0
|  | Jumlah Harga Alat |  |  |  | 0
D. | Jumlah Harga Tenaga Kerja, Bahan dan Peralatan (A+B+C) |  |  |  |  | 79660
E. | Biaya Umum dan Keuntungan |  |  | 10% |  | 7966
F. | Harga Satuan Pekerjaan (D+E) |  |  |  |  | 87626
3.8.8 Pelaburan 1 M² Bidang Kayu Lama dengan Pelitur
No | U r a i a n | Kode | Satuan | Koefisien | Harga Satuan | Jumlah Harga
[5 empty] | (Rp.) | (Rp.)
A. | Tenaga
| Pekerja | L.01 | OH | 0.04 | 130000 | 5200
| Tukang Cat | L.02 | OH | 0.06 | 140000 | 8400
| Kepala Tukang | L.03 | OH | 0.006 | 150000 | 900
| Mandor | L.04 | OH | 0.002 | 170000 | 340
|  | Jumlah Harga Tenaga Kerja |  |  |  | 14840
B. | Bahan
| Pelitur |  | Liter | 0 | 88000 | 0
| Pelitur Jadi |  | Liter | 0.372 | 85000 | 31620
| Amplas (Flying Weel) |  | Lembar | 1 | 10000 | 10000
|  | Jumlah Harga Bahan |  |  |  | 41620
C. | Peralatan |  |  |  |  | 0
|  | Jumlah Harga Alat |  |  |  | 0
D. | Jumlah Harga Tenaga Kerja, Bahan dan Peralatan (A+B+C) |  |  |  |  | 56460
E. | Biaya Umum dan Keuntungan |  |  | 10% |  | 5646
F. | Harga Satuan Pekerjaan (D+E) |  |  |  |  | 62106
3.8.10 Pengecatan 1 M² Tembok Baru (1 Lapis Plamuur. 1 Lapis Cat Dasar 2 Lapis Cat Penutup) (Dengan Dulux Luar Ruangan)
No | U r a i a n | Kode | Satuan | Koefisien | Harga Satuan | Jumlah Harga
[5 empty] | (Rp.) | (Rp.)
A. | Tenaga
| Pekerja | L.01 | OH | 0.0667 | 130000 | 8671
| Tukang Cat | L.02 | OH | 0.0667 | 140000 | 9338
| Kepala Tukang | L.03 | OH | 0.0067 | 150000 | 1005
| Mandor | L.04 | OH | 0.0022 | 170000 | 374
|  | Jumlah Harga Tenaga Kerja |  |  |  | 19388
B. | Bahan
| Cat Dasar |  | Kg | 0.1 | 48000 | 4800 | 26600
| Cat Penutup (Vinilex) |  | Kg | 0.26 | 68000 | 17680 | 42000
|  | Jumlah Harga Bahan |  |  |  | 22480
C. | Peralatan |  |  |  |  | 0
|  | Jumlah Harga Alat |  |  |  | 0
D. | Jumlah Harga Tenaga Kerja, Bahan dan Peralatan (A+B+C) |  |  |  |  | 41868
E. | Biaya Umum dan Keuntungan |  |  | 10% |  | 4186.8
F. | Harga Satuan Pekerjaan (D+E) |  |  |  |  | 46054.8
3.8.10a Pengecatan 1 M² Tembok Baru (1 Lapis Plamuur. 1 Lapis Cat Dasar 2 Lapis Cat Penutup) (Dengan Dulux Dalam Ruangan)
No | U r a i a n | Kode | Satuan | Koefisien | Harga Satuan | Jumlah Harga
[5 empty] | (Rp.) | (Rp.)
A. | Tenaga
| Pekerja | L.01 | OH | 0.0667 | 130000 | 8671
| Tukang Cat | L.02 | OH | 0.0667 | 140000 | 9338
| Kepala Tukang | L.03 | OH | 0.0067 | 150000 | 1005
| Mandor | L.04 | OH | 0.0022 | 170000 | 374
|  | Jumlah Harga Tenaga Kerja |  |  |  | 19388
B. | Bahan
| Cat Dasar |  | Kg | 0.1 | 48000 | 4800
| Cat Penutup (Dulux) |  | Kg | 0.26 | 55000 | 14300
|  | Jumlah Harga Bahan |  |  |  | 19100
C. | Peralatan |  |  |  |  | 0
|  | Jumlah Harga Alat |  |  |  | 0
D. | Jumlah Harga Tenaga Kerja, Bahan dan Peralatan (A+B+C) |  |  |  |  | 38488
E. | Biaya Umum dan Keuntungan |  |  | 10% |  | 3848.8
F. | Harga Satuan Pekerjaan (D+E) |  |  |  |  | 42336.8
3.8.11 Pengecatan 1 M² Tembok Lama (1 Lapis Cat Dasar. 2 Lapis Cat Penutup) (Dengan Dulux Luar Ruangan)
No | U r a i a n | Kode | Satuan | Koefisien | Harga Satuan | Jumlah Harga
[5 empty] | (Rp.) | (Rp.)
A. | Tenaga
| Pekerja | L.01 | OH | 0.05 | 130000 | 6500
| Tukang Cat | L.02 | OH | 0.05 | 140000 | 7000
| Kepala Tukang | L.03 | OH | 0.005 | 150000 | 750
| Mandor | L.04 | OH | 0.0017 | 170000 | 289
|  | Jumlah Harga Tenaga Kerja |  |  |  | 14539
B. | Bahan
| Cat Dasar |  | Kg | 0.12 | 48000 | 5760
| Cat Penutup (Vinilex) |  | Kg | 0.18 | 68000 | 12240
|  | Jumlah Harga Bahan |  |  |  | 18000
C. | Peralatan |  |  |  |  | 0
|  | Jumlah Harga Alat |  |  |  | 0
D. | Jumlah Harga Tenaga Kerja, Bahan dan Peralatan (A+B+C) |  |  |  |  | 32539
E. | Biaya Umum dan Keuntungan |  |  | 10% |  | 3253.9
F. | Harga Satuan Pekerjaan (D+E) |  |  |  |  | 35792.9
3.8.11a Pengecatan 1 M² Tembok Lama (1 Lapis Cat Dasar. 2 Lapis Cat Penutup)(Dengan Dulux Dalam Ruangan)
No | U r a i a n | Kode | Satuan | Koefisien | Harga Satuan | Jumlah Harga
[5 empty] | (Rp.) | (Rp.)
A. | Tenaga
| Pekerja | L.01 | OH | 0.05 | 130000 | 6500
| Tukang Cat | L.02 | OH | 0.05 | 140000 | 7000
| Kepala Tukang | L.03 | OH | 0.005 | 150000 | 750
| Mandor | L.04 | OH | 0.0017 | 170000 | 289
|  | Jumlah Harga Tenaga Kerja |  |  |  | 14539
B. | Bahan
| Cat Dasar |  | Kg | 0.12 | 48000 | 5760
| Cat Penutup (Dulux) |  | Kg | 0.18 | 55000 | 9900
|  | Jumlah Harga Bahan |  |  |  | 15660
C. | Peralatan |  |  |  |  | 0
|  | Jumlah Harga Alat |  |  |  | 0
D. | Jumlah Harga Tenaga Kerja, Bahan dan Peralatan (A+B+C) |  |  |  |  | 30199
E. | Biaya Umum dan Keuntungan |  |  | 10% |  | 3019.9
F. | Harga Satuan Pekerjaan (D+E) |  |  |  |  | 33218.9
3.8.20 Pengecatan 1 M² Plafond (1 Lapis Cat Dasar dan 2 Lapis Cat Penutup) (Dulux)
No | U r a i a n | Kode | Satuan | Koefisien | Harga Satuan | Jumlah Harga
[5 empty] | (Rp.) | (Rp.)
A. | Tenaga
| Pekerja | L.01 | OH | 0.0625 | 130000 | 8125
| Tukang Cat | L.02 | OH | 0.0625 | 140000 | 8750
| Kepala Tukang | L.03 | OH | 0.0063 | 150000 | 945
| Mandor | L.04 | OH | 0.0021 | 170000 | 357
|  | Jumlah Harga Tenaga Kerja |  |  |  | 18177
B. | Bahan
| Cat Dasar |  | Kg | 0.12 | 48000 | 5760
| Cat Penutup (Vinilex) |  | Kg | 0.18 | 68000 | 12240
|  | Jumlah Harga Bahan |  |  |  | 18000
C. | Peralatan |  |  |  |  | 0
|  | Jumlah Harga Alat |  |  |  | 0
D. | Jumlah Harga Tenaga Kerja, Bahan dan Peralatan (A+B+C) |  |  |  |  | 36177
E. | Biaya Umum dan Keuntungan |  |  | 10% |  | 3617.7
F. | Harga Satuan Pekerjaan (D+E) |  |  |  |  | 39794.7
3.9 PEKERJAAN PENUTUP LANTAI
3.9.4 HOMOGENEOUS TILE
3.9.4.1 Pemasangan 1 M² Lantai Keramik Platinum Ukuran 60 x 60 cm (1SP : 2PP) | [6 empty] | Pemasangan 1 m2 Lantai Ubin Granit Ukuran 60 cm x 60 cm (1SP : 2PP)
No | U r a i a n | Kode | Satuan | Koefisien | Harga Satuan | Jumlah Harga
[5 empty] | (Rp.) | (Rp.)
A. | Tenaga
| Pekerja | L.01 | OH | 0.25 | 130000 | 32500 | 0.25
| Tukang Batu | L.02 | OH | 0.0833 | 140000 | 11662 | 0.0833
| Kepala Tukang | L.03 | OH | 0.0083 | 150000 | 1245 | 0.0083
| Mandor | L.04 | OH | 0.0028 | 170000 | 476 | 0.0028
|  | Jumlah Harga Tenaga Kerja |  |  |  | 45883
B. | Bahan
| Keramik Platinum 60x60cm |  | Buah | 2.917 | 45000 | 131265 | 2.917 | 131265
| Semen Portland |  | Kg | 13.632 | 1450 | 19766.4 | 13.632
| Semen Warna |  | Kg | 1.5 | 18000 | 27000 | 1.5
| Pasir Pasang |  | M³ | 0.027 | 270000 | 7290 | 0.027
|  | Jumlah Harga Bahan |  |  |  | 185321.4
C. | Peralatan |  |  |  |  | 0
|  | Jumlah Harga Alat |  |  |  | 0
D. | Jumlah Harga Tenaga Kerja, Bahan dan Peralatan (A+B+C) |  |  |  |  | 231204.4 |  | 4.5
E. | Biaya Umum dan Keuntungan |  |  | 10% |  | 23120.44 |  | 3.75
F. | Harga Satuan Pekerjaan (D+E) |  |  |  |  | 254324.84
3.9.4.1a Pemasangan 1 M² Lantai Keramik Platinum Ukuran 60 x 60 cm (1SP : 2PP) Antiselip
No | U r a i a n | Kode | Satuan | Koefisien | Harga Satuan | Jumlah Harga
[5 empty] | (Rp.) | (Rp.)
A. | Tenaga
| Pekerja | L.01 | OH | 0.25 | 130000 | 32500
| Tukang Batu | L.02 | OH | 0.0833 | 140000 | 11662
| Kepala Tukang | L.03 | OH | 0.0083 | 150000 | 1245
| Mandor | L.04 | OH | 0.027 | 170000 | 4590
|  | Jumlah Harga Tenaga Kerja |  |  |  | 49997
B. | Bahan
| Keramik Platinum 60x60cm Antiselip |  | Buah | 2.917 | 48333.3333 | 140988.3333 |  | 140988.3333
| Semen Portland |  | Kg | 13.632 | 1450 | 19766.4
| Semen Warna |  | Kg | 1.5 | 18000 | 27000
| Pasir Pasang |  | M³ | 0.027 | 270000 | 7290
|  | Jumlah Harga Bahan |  |  |  | 195044.7333
C. | Peralatan |  |  |  |  | 0
|  | Jumlah Harga Alat |  |  |  | 0
D. | Jumlah Harga Tenaga Kerja, Bahan dan Peralatan (A+B+C) |  |  |  |  | 245041.7333
E. | Biaya Umum dan Keuntungan |  |  | 10% |  | 24504.1733
F. | Harga Satuan Pekerjaan (D+E) |  |  |  |  | 269545.9067
3.9.4.4 Pemasangan 1 M¹ Plint Keramik Platinum Ukuran 10 s.d. 15 cm x 60 cm (1SP : 2PP) | [6 empty] | Pemasangan 1 m’ Plint Ubin Granit Ukuran 10 s.d. 15 cm x 60 cm (1SP : 2PP)
No | U r a i a n | Kode | Satuan | Koefisien | Harga Satuan | Jumlah Harga
[5 empty] | (Rp.) | (Rp.)
A. | Tenaga
| Pekerja | L.01 | OH | 0.0714 | 130000 | 9282 | 0.0714
| Tukang Batu | L.02 | OH | 0.0357 | 140000 | 4998 | 0.0357
| Kepala Tukang | L.03 | OH | 0.0036 | 150000 | 540 | 0.0036
| Mandor | L.04 | OH | 0.0012 | 170000 | 204 | 0.0012
|  | Jumlah Harga Tenaga Kerja |  |  |  | 15024
B. | Bahan
| Keramik Platinum Ukura n 10 s.d. 15 cm x 30 cm (1SP : 2PP) |  | Buah | 1.75 | 11250 | 19687.5 | 1.75 | 4
| Semen Portland |  | Kg | 1.704 | 1450 | 2470.8 | 1.704
| Semen Warna |  | Kg | 0.188 | 18000 | 3384 | 0.188
| Pasir Pasang |  | M³ | 0.003 | 270000 | 810 | 0.003
|  | Jumlah Harga Bahan |  |  |  | 26352.3
C. | Peralatan |  |  |  |  | 0
|  | Jumlah Harga Alat |  |  |  | 0
D. | Jumlah Harga Tenaga Kerja, Bahan dan Peralatan (A+B+C) |  |  |  |  | 41376.3
E. | Biaya Umum dan Keuntungan |  |  | 10% |  | 4137.63
F. | Harga Satuan Pekerjaan (D+E) |  |  |  |  | 45513.93
3.9.4.5 Pemasangan 1 M¹ Plint Kalsiplinth Tebal 8 mm Lebar 10 cm
No | U r a i a n | Kode | Satuan | Koefisien | Harga Satuan | Jumlah Harga
[5 empty] | (Rp.) | (Rp.)
A | TENAGA KERJA
1 | Pekerja | L.01 | OH | 0.12 | 130000 | 15600
2 | Tukang Kayu | L.02 | OH | 0.12 | 140000 | 16800
3 | Kepala Tukang | L.03 | OH | 0.012 | 150000 | 1800
4 | Mandor | L.04 | OH | 0.004 | 170000 | 680
JUMLAH HARGA TENAGA KERJA | [5 empty] | 34880
B | BAHAN
1 | Kalsiplinth Tebal 8 mm Lebar 10 cm |  | M¹ | 1.1 | 12000 | 13200
2 | Paku/Sekrup 5cm |  | Kg | 0.05 | 37000 | 1850
JUMLAH HARGA BAHAN | [5 empty] | 15050
C | PERALATAN
JUMLAH HARGA ALAT | [5 empty] | 0
D | Jumlah Harga Tenaga Kerja, Bahan dan Peralatan (A+B+C) |  |  |  |  | 49930
E | Biaya Umum dan Keuntungan |  |  | 10% |  | 4993
F | Harga Satuan Pekerjaan (D+E) |  |  |  |  | 54923
3.9.4.6 Pemasangan 1 M² Pemasangan 1 m2 Koral Sikat ( Lokal )
No | U r a i a n | Kode | Satuan | Koefisien | Harga Satuan | Jumlah Harga
[5 empty] | (Rp.) | (Rp.)
A. | Tenaga
| Pekerja | L.01 | OH | 0.625 | 130000 | 81250
| Tukang Batu | L.02 | OH | 0.25 | 140000 | 35000
| Kepala Tukang | L.03 | OH | 0.01 | 150000 | 1500
| Mandor | L.04 | OH | 0.031 | 170000 | 5270
|  | Jumlah Harga Tenaga Kerja |  |  |  | 123020
B. | Bahan
| Koral Sikat ALokal (8 Kg) |  | Zak | 1.2 | 55000 | 66000
| Semen Gresik 40 kg |  | Kg | 9.28 | 1450 | 13456
| Pasir Pasang |  | M³ | 0.02 | 270000 | 5400
|  | Jumlah Harga Bahan |  |  |  | 84856
C. | Peralatan |  |  |  |  | 0
|  | Jumlah Harga Alat |  |  |  | 0
D. | Jumlah Harga Tenaga Kerja, Bahan dan Peralatan (A+B+C) |  |  |  |  | 207876
E. | Biaya Umum dan Keuntungan |  |  | 10% |  | 20787.6
F. | Harga Satuan Pekerjaan (D+E) |  |  |  |  | 228663.6
3.9.4.7 Pemasangan 1 M² Paving block (Blok Beton) Natural Tebal 8 cm f'c 25 MPa
No | U r a i a n | Kode | Satuan | Koefisien | Harga Satuan | Jumlah Harga
[5 empty] | (Rp.) | (Rp.)
A. | Tenaga
| Pekerja | L.01 | OH | 0.5 | 130000 | 65000
| Tukang Batu | L.02 | OH | 0.5 | 140000 | 70000
| Kepala Tukang | L.03 | OH | 0.05 | 150000 | 7500
| Mandor | L.04 | OH | 0.0013 | 170000 | 221
|  | Jumlah Harga Tenaga Kerja |  |  |  | 142721
B. | Bahan
| Paving Block 20x20 Tebal 8 cm f'c 25 MPa |  | M² | 1.01 | 130000 | 131300
| Pasir Urug |  | M³ | 0.08 | 206250 | 16500
|  | Jumlah Harga Bahan |  |  |  | 147800
C. | Peralatan |  |  |  |  | 0
|  | Jumlah Harga Alat |  |  |  | 0
D. | Jumlah Harga Tenaga Kerja, Bahan dan Peralatan (A+B+C) |  |  |  |  | 290521
E. | Biaya Umum dan Keuntungan |  |  | 10% |  | 29052.1
F. | Harga Satuan Pekerjaan (D+E) |  |  |  |  | 319573.1
3.10 PEKERJAAN PENUTUP DINDING
3.10.1 DINDING KERAMIK
3.10.2.32 Pemasangan 1 M² Dinding Keramik Platinum Ukuran 60 cm x 60 cm (1SP : 2PP)
No | U r a i a n | Kode | Satuan | Koefisien | Harga Satuan | Jumlah Harga
[5 empty] | (Rp.) | (Rp.)
A. | Tenaga
| Pekerja | L.01 | OH | 0.4 | 130000 | 52000
| Tukang Batu | L.02 | OH | 0.2 | 140000 | 28000
| Kepala Tukang | L.03 | OH | 0.02 | 150000 | 3000
| Mandor | L.04 | OH | 0.007 | 170000 | 1190
|  | Jumlah Harga Tenaga Kerja |  |  |  | 84190
B. | Bahan
| Keramik Platinum 60 x 60 |  | Buah | 2.917 | 45000 | 131265
| Semen Portland |  | Kg | 9.3 | 1450 | 13485
| Pasir Pasang |  | M³ | 0.018 | 270000 | 4860
|  | Jumlah Harga Bahan |  |  |  | 149610
C. | Peralatan |  |  |  |  | 0
|  | Jumlah Harga Alat |  |  |  | 0
D. | Jumlah Harga Tenaga Kerja, Bahan dan Peralatan (A+B+C) |  |  |  |  | 233800
E. | Biaya Umum dan Keuntungan |  |  | 10% |  | 23380
F. | Harga Satuan Pekerjaan (D+E) |  |  |  |  | 257180
3.10.6 RANGKA DINDING
3.10.6.1 Pemasangan 1 M² Rangka Besi Hollow Galvanis 40.40 mm. Modul 60 x 120 cm. untuk Partisi
No | U r a i a n | Kode | Satuan | Koefisien | Harga Satuan | Jumlah Harga
[5 empty] | (Rp.) | (Rp.)
A. | Tenaga
| Pekerja | L.01 | OH | 0.125 | 130000 | 16250
| Tukang Besi | L.02 | OH | 0.125 | 140000 | 17500
| Kepala Tukang | L.03 | OH | 0.013 | 150000 | 1950
| Mandor | L.04 | OH | 0.004 | 170000 | 680
|  | Jumlah Harga Tenaga Kerja |  |  |  | 36380
B. | Bahan
| Rangka Metal Hollow 40.40 |  | M¹ | 4 | 60000 | 240000
| Kawat Las |  | Kg | 0.05 | 23600 | 1180
| Paku Rivet |  | Buah | 4 | 0 | 0
|  | Jumlah Harga Bahan |  |  |  | 241180
C. | Peralatan |  |  |  |  | 0
|  | Jumlah Harga Alat |  |  |  | 0
D. | Jumlah Harga Tenaga Kerja, Bahan dan Peralatan (A+B+C) |  |  |  |  | 277560
E. | Biaya Umum dan Keuntungan |  |  | 10% |  | 27756
F. | Harga Satuan Pekerjaan (D+E) |  |  |  |  | 305316
3.10.6.3 Pemasangan 1 m2 Rangka Aluminium C 0,75 mm, modul 60x120 cm untuk partisi
No | U r a i a n | Kode | Satuan | Koefisien | Harga Satuan | Jumlah Harga
[5 empty] | (Rp.) | (Rp.)
A. | Tenaga
| Pekerja | L.01 | OH | 0.25 | 130000 | 32500
| Tukang Besi | L.02 | OH | 0.25 | 140000 | 35000
| Kepala Tukang | L.03 | OH | 0.025 | 150000 | 3750
| Mandor | L.04 | OH | 0.013 | 170000 | 2210
|  | Jumlah Harga Tenaga Kerja |  |  |  | 73460
B. | Bahan
| Rangka Baja Ringan C 0,75 mm |  | m' | 3.5 | 20000 | 70000
| Assesories (perkuatan, las dll) |  | ls | 10% x rangka | 70000 | 7000
|  | Jumlah Harga Bahan |  |  |  | 77000
C. | Peralatan |  |  |  |  | 0
|  | Jumlah Harga Alat |  |  |  | 0
D. | Jumlah Harga Tenaga Kerja, Bahan dan Peralatan (A+B+C) |  |  |  |  | 150460
E. | Biaya Umum dan Keuntungan |  |  | 10% |  | 15046
F. | Harga Satuan Pekerjaan (D+E) |  |  |  |  | 165506
3.11 PEKERJAAN PINTU DAN JENDELA
3.11.2.1 Pembuatan dan pemasangan 1 m2 frame pintu kaca dan frame jendela kaca, kayu kamper
No | U r a i a n | Kode | Satuan | Koefisien | Harga Satuan | Jumlah Harga
[5 empty] | (Rp.) | (Rp.)
A | TENAGA KERJA
1 | Pekerja | L.01 | OH | 0.8 | 130000 | 104000
2 | Tukang Kaca | L.02 | OH | 2.4 | 140000 | 336000
3 | Kepala Tukang | L.03 | OH | 0.24 | 150000 | 36000
4 | Mandor | L.04 | OH | 0.04 | 170000 | 6800
JUMLAH HARGA TENAGA KERJA | [5 empty] | 482800
B | BAHAN
1 | Kayu bingkirai papan |  | m³ | 0.024 | 10000000 | 240000
2 | Lem kayu |  | Kg | 0.3 | 47500 | 14250
JUMLAH HARGA BAHAN | [5 empty] | 254250
C | PERALATAN
JUMLAH HARGA ALAT | [5 empty] | 0
D | Jumlah Harga Tenaga Kerja, Bahan dan Peralatan (A+B+C) |  |  |  |  | 737050
E | Biaya Umum dan Keuntungan |  |  | 10% |  | 73705
F | Harga Satuan Pekerjaan (D+E) |  |  |  |  | 810755
3.11.2.2 Pembuatan 1 M² Daun Pintu Panel. Kayu Kamper
No | U r a i a n | Kode | Satuan | Koefisien | Harga Satuan | Jumlah Harga
[5 empty] | (Rp.) | (Rp.)
A. | Tenaga
| Pekerja | L.01 | OH | 1 | 130000 | 130000
| Tukang Kayu | L.02 | OH | 3 | 140000 | 420000
| Kepala Tukang | L.03 | OH | 0.3 | 150000 | 45000
| Mandor | L.04 | OH | 0.1 | 170000 | 17000
|  | Jumlah Harga Tenaga Kerja |  |  |  | 612000
B. | Bahan
| Kayu Kamper Papan |  | M³ | 0.04 | 10000000 | 400000
| Lem Kayu |  | Kg | 0.5 | 47500 | 23750
|  | Jumlah Harga Bahan |  |  |  | 423750
C. | Peralatan |  |  |  |  | 0
|  | Jumlah Harga Alat |  |  |  | 0
D. | Jumlah Harga Tenaga Kerja, Bahan dan Peralatan (A+B+C) |  |  |  |  | 1035750
E. | Biaya Umum dan Keuntungan |  |  | 10% |  | 103575
F. | Harga Satuan Pekerjaan (D+E) |  |  |  |  | 1139325
3.11.2.3 Pembuatan 1 m2 teakwood rangkap lapis formika, rangka expose kayu kamper
No | U r a i a n | Kode | Satuan | Koefisien | Harga Satuan | Jumlah Harga
[5 empty] | (Rp.) | (Rp.)
A. | Tenaga
| Pekerja | L.01 | OH | 0.85 | 130000 | 110500
| Tukang Kayu | L.02 | OH | 2.55 | 140000 | 357000
| Kepala Tukang | L.03 | OH | 0.255 | 150000 | 38250
| Mandor | L.04 | OH | 0.043 | 170000 | 7310
|  | Jumlah Harga Tenaga Kerja |  |  |  | 513060
B. | Bahan
| Kayu Kamper Papan |  | M³ | 0.025 | 10000000 | 250000
| Paku 10 cm |  | kg | 0.03 | 20000 | 600
| Lem Kayu |  | Kg | 0.8 | 47500 | 38000
| Teaxwood 4 mm |  | Lbr | 1 | 87000 | 87000
| Formika |  | M² | 0.5 | 11000 | 5500
|  | Jumlah Harga Bahan |  |  |  | 288600
C. | Peralatan |  |  |  |  | 0
|  | Jumlah Harga Alat |  |  |  | 0
D. | Jumlah Harga Tenaga Kerja, Bahan dan Peralatan (A+B+C) |  |  |  |  | 801660
E. | Biaya Umum dan Keuntungan |  |  | 10% |  | 80166
F. | Harga Satuan Pekerjaan (D+E) |  |  |  |  | 881826
3.11.3 KUSEN PINTU DAN JENDELA
3.11.3.4 Pembuatan dan Pemasangan 1 M¹ Kusen Pintu dan Kusen Jendela Kayu Bingkirai Ukuran 6 cm x 12 cm
No | U r a i a n | Kode | Satuan | Koefisien | Harga Satuan | Jumlah Harga
[5 empty] | (Rp.) | (Rp.)
A. | Tenaga
| Pekerja | L.01 | OH | 0.2857 | 130000 | 37141
| Tukang Kayu | L.02 | OH | 0.1429 | 140000 | 20006
| Kepala Tukang | L.03 | OH | 0.0143 | 150000 | 2145
| Mandor | L.04 | OH | 0.0048 | 170000 | 816
|  | Jumlah Harga Tenaga Kerja |  |  |  | 60108
B. | Bahan
| Kayu Kamper Balok 6/12 |  | M³ | 0.0086 | 11500000 | 98900
| Paku 10 cm |  | Kg | 0.1276 | 20000 | 2552
| Lem Kayu |  | Kg | 1 | 47500 | 47500
|  | Jumlah Harga Bahan |  |  |  | 148952
C. | Peralatan |  |  |  |  | 0
|  | Jumlah Harga Alat |  |  |  | 0
D. | Jumlah Harga Tenaga Kerja, Bahan dan Peralatan (A+B+C) |  |  |  |  | 209060
E. | Biaya Umum dan Keuntungan |  |  | 10% |  | 20906
F. | Harga Satuan Pekerjaan (D+E) |  |  |  |  | 229966
3.11.3.5 Pembuatan dan Pemasangan 1 M¹ Kusen Pintu dan Kusen Jendela Kayu Bingkirai Ukuran 5 cm x 14 cm
No | U r a i a n | Kode | Satuan | Koefisien | Harga Satuan | Jumlah Harga
[5 empty] | (Rp.) | (Rp.)
A. | Tenaga
| Pekerja | L.01 | OH | 0.2857 | 130000 | 37141
| Tukang Kayu | L.02 | OH | 0.1429 | 140000 | 20006
| Kepala Tukang | L.03 | OH | 0.0143 | 150000 | 2145
| Mandor | L.04 | OH | 0.0048 | 170000 | 816
|  | Jumlah Harga Tenaga Kerja |  |  |  | 60108
B. | Bahan
| Kayu Kamper Balok 6/12 |  | M³ | 0.0108 | 11500000 | 124200
| Paku 10 cm |  | Kg | 0.1276 | 20000 | 2552
| Lem Kayu |  | Kg | 1 | 47500 | 47500
|  | Jumlah Harga Bahan |  |  |  | 174252
C. | Peralatan |  |  |  |  | 0
|  | Jumlah Harga Alat |  |  |  | 0
D. | Jumlah Harga Tenaga Kerja, Bahan dan Peralatan (A+B+C) |  |  |  |  | 234360
E. | Biaya Umum dan Keuntungan |  |  | 10% |  | 23436
F. | Harga Satuan Pekerjaan (D+E) |  |  |  |  | 257796
3.11.3 KUSEN PINTU DAN JENDELA
3.11.3.1 Pemasangan 1 M¹ Kusen Aluminium
No | U r a i a n | Kode | Satuan | Koefisien | Harga Satuan | Jumlah Harga |  |  | 3.11.3.1 Pemasangan 1 M¹ Kusen Aluminium
[5 empty] | (Rp.) | (Rp.)
A | TENAGA KERJA
1 | Pekerja | L.01 | OH | 0.043 | 130000 | 5590
2 | Tukang Aluminium | L.02 | OH | 0.043 | 140000 | 6020
3 | Kepala Tukang | L.03 | OH | 0.004 | 150000 | 600
4 | Mandor | L.04 | OH | 0.001 | 170000 | 170
JUMLAH HARGA TENAGA KERJA | [5 empty] | 12380
B | BAHAN
1 | Profil Aluminium 4 inch |  | m | 1.1 | 206000 | 226600
2 | Sekrup Fixer |  | Buah | 2 | 600 | 1200
3 | Sealant |  | Tube | 0.06 | 36000 | 2160
JUMLAH HARGA BAHAN | [5 empty] | 229960
C | PERALATAN
JUMLAH HARGA ALAT | [5 empty] | 0
D | Jumlah Harga Tenaga Kerja, Bahan dan Peralatan (A+B+C) |  |  |  |  | 242340
E | Biaya Umum dan Keuntungan |  |  | 10% |  | 24234
F | Harga Satuan Pekerjaan (D+E) |  |  |  |  | 266574
3.11.4 AKSESORIS PINTU DAN JENDELA
3.11.4.2 Pemasangan 1 Buah Kunci Tanam Biasa
No | U r a i a n | Kode | Satuan | Koefisien | Harga Satuan | Jumlah Harga
[5 empty] | (Rp.) | (Rp.)
A. | Tenaga
| Pekerja | L.01 | OH | 0.01 | 130000 | 1300
| Tukang Kayu | L.02 | OH | 0.5 | 140000 | 70000
| Kepala Tukang | L.03 | OH | 0.05 | 150000 | 7500
| Mandor | L.04 | OH | 0.017 | 170000 | 2890
|  | Jumlah Harga Tenaga Kerja |  |  |  | 81690
B. | Bahan
| Kunci Tanam Biasa (Kunci Pintu + Handle SOLID HP81.02+LC821-40 US32D+DC SCR802-60) |  | Buah | 1 | 235750 | 235750
|  | Jumlah Harga Bahan |  |  |  | 235750
C. | Peralatan |  |  |  |  | 0
|  | Jumlah Harga Alat |  |  |  | 0
D. | Jumlah Harga Tenaga Kerja, Bahan dan Peralatan (A+B+C) |  |  |  |  | 317440
E. | Biaya Umum dan Keuntungan |  |  | 10% |  | 31744
F. | Harga Satuan Pekerjaan (D+E) |  |  |  |  | 349184
3.11.4.5 Pemasangan 1 Buah Engsel Pintu
No | U r a i a n | Kode | Satuan | Koefisien | Harga Satuan | Jumlah Harga
[5 empty] | (Rp.) | (Rp.)
A. | Tenaga
| Pekerja | L.01 | OH | 0.015 | 130000 | 1950
| Tukang Kayu | L.02 | OH | 0.15 | 140000 | 21000
| Kepala Tukang | L.03 | OH | 0.015 | 150000 | 2250
| Mandor | L.04 | OH | 0.005 | 170000 | 850
|  | Jumlah Harga Tenaga Kerja |  |  |  | 26050
B. | Bahan
| Engsel Pintu (Engsel Pintu SOLID EK 09 5" (kupu-kupu) |  | Buah | 1 | 70000 | 70000
|  | Jumlah Harga Bahan |  |  |  | 70000
C. | Peralatan |  |  |  |  | 0
|  | Jumlah Harga Alat |  |  |  | 0
D. | Jumlah Harga Tenaga Kerja, Bahan dan Peralatan (A+B+C) |  |  |  |  | 96050
E. | Biaya Umum dan Keuntungan |  |  | 10% |  | 9605
F. | Harga Satuan Pekerjaan (D+E) |  |  |  |  | 105655
3.11.4.6 Pemasangan 1 Buah Engsel Tanam (Floor Hinge)
No | U r a i a n | Kode | Satuan | Koefisien | Harga Satuan | Jumlah Harga
[5 empty] | (Rp.) | (Rp.)
A | TENAGA KERJA
1 | Pekerja | L.01 | OH | 0.2 | 130000 | 26000
2 | Tukang Kayu | L.02 | OH | 0.4 | 140000 | 56000
3 | Kepala Tukang | L.03 | OH | 0.04 | 150000 | 6000
4 | Mandor | L.04 | OH | 0.0133 | 170000 | 2261
JUMLAH HARGA TENAGA KERJA | [5 empty] | 90261
B | BAHAN
1 | Floor Hinge |  | Buah | 1 | 625000 | 625000
JUMLAH HARGA BAHAN | [5 empty] | 625000
C | PERALATAN
JUMLAH HARGA ALAT | [5 empty] | 0
D | Jumlah Harga Tenaga Kerja, Bahan dan Peralatan (A+B+C) |  |  |  |  | 715261
E | Biaya Umum dan Keuntungan |  |  | 10% |  | 71526.1
F | Harga Satuan Pekerjaan (D+E) |  |  |  |  | 786787.1
3.11.4.14a Pemasangan 1 Buah Kunci Slot (Grendel) untuk Pintu
No | U r a i a n | Kode | Satuan | Koefisien | Harga Satuan | Jumlah Harga
[5 empty] | (Rp.) | (Rp.)
A. | Tenaga
| Pekerja | L.01 | OH | 0.02 | 130000 | 2600
| Tukang Kayu | L.02 | OH | 0.2 | 140000 | 28000
| Kepala Tukang | L.03 | OH | 0.02 | 150000 | 3000
| Mandor | L.04 | OH | 0.0067 | 170000 | 1139
|  | Jumlah Harga Tenaga Kerja |  |  |  | 34739
B. | Bahan
| Kunci Slot (Kunci Slot/Grendel SOLID 611 4" SN) |  | Buah | 1 | 124000 | 124000
|  | Jumlah Harga Bahan |  |  |  | 124000
C. | Peralatan |  |  |  |  | 0
|  | Jumlah Harga Alat |  |  |  | 0
D. | Jumlah Harga Tenaga Kerja, Bahan dan Peralatan (A+B+C) |  |  |  |  | 158739
E. | Biaya Umum dan Keuntungan |  |  | 10% |  | 15873.9
F. | Harga Satuan Pekerjaan (D+E) |  |  |  |  | 174612.9
3.11.4.14 Pemasangan 1 Buah Kunci Slot (Grendel) untuk Jendela
No | U r a i a n | Kode | Satuan | Koefisien | Harga Satuan | Jumlah Harga
[5 empty] | (Rp.) | (Rp.)
A. | Tenaga
| Pekerja | L.01 | OH | 0.01 | 130000 | 1300
| Tukang Kayu | L.02 | OH | 0.1 | 140000 | 14000
| Kepala Tukang | L.03 | OH | 0.01 | 150000 | 1500
| Mandor | L.04 | OH | 0.0033 | 170000 | 561
|  | Jumlah Harga Tenaga Kerja |  |  |  | 17361
B. | Bahan
| Grendel Jedela |  | Buah | 1 | 58000 | 58000
|  | Jumlah Harga Bahan |  |  |  | 58000
C. | Peralatan |  |  |  |  | 0
|  | Jumlah Harga Alat |  |  |  | 0
D. | Jumlah Harga Tenaga Kerja, Bahan dan Peralatan (A+B+C) |  |  |  |  | 75361
E. | Biaya Umum dan Keuntungan |  |  | 10% |  | 7536.1
F. | Harga Satuan Pekerjaan (D+E) |  |  |  |  | 82897.1
3.11.4.15 Pemasangan 1 Buah Engsel Jendela Kupu-Kupu
No | U r a i a n | Kode | Satuan | Koefisien | Harga Satuan | Jumlah Harga
[5 empty] | (Rp.) | (Rp.)
A. | Tenaga
| Pekerja | L.01 | OH | 0.01 | 130000 | 1300
| Tukang Kayu | L.02 | OH | 0.1 | 140000 | 14000
| Kepala Tukang | L.03 | OH | 0.01 | 150000 | 1500
| Mandor | L.04 | OH | 0.0033 | 170000 | 561
|  | Jumlah Harga Tenaga Kerja |  |  |  | 17361
B. | Bahan
| Engsel Jendela (kupu-kupu) |  | Buah | 1 | 36500 | 36500
|  | Jumlah Harga Bahan |  |  |  | 36500
C. | Peralatan |  |  |  |  | 0
|  | Jumlah Harga Alat |  |  |  | 0
D. | Jumlah Harga Tenaga Kerja, Bahan dan Peralatan (A+B+C) |  |  |  |  | 53861
E. | Biaya Umum dan Keuntungan |  |  | 10% |  | 5386.1
F. | Harga Satuan Pekerjaan (D+E) |  |  |  |  | 59247.1
3.11.4.18 Pemasangan 1 Buah Kait Angin
No | U r a i a n | Kode | Satuan | Koefisien | Harga Satuan | Jumlah Harga
[5 empty] | (Rp.) | (Rp.)
A. | Tenaga
| Pekerja | L.01 | OH | 0.015 | 130000 | 1950
| Tukang Kayu | L.02 | OH | 0.15 | 140000 | 21000
| Kepala Tukang | L.03 | OH | 0.015 | 150000 | 2250
| Mandor | L.04 | OH | 0.005 | 170000 | 850
|  | Jumlah Harga Tenaga Kerja |  |  |  | 26050
B. | Bahan
| Kait Angin SOLID HA 641 10" GP |  | Buah | 1 | 58000 | 58000
|  | Jumlah Harga Bahan |  |  |  | 58000
C. | Peralatan |  |  |  |  | 0
|  | Jumlah Harga Alat |  |  |  | 0
D. | Jumlah Harga Tenaga Kerja, Bahan dan Peralatan (A+B+C) |  |  |  |  | 84050
E. | Biaya Umum dan Keuntungan |  |  | 10% |  | 8405
F. | Harga Satuan Pekerjaan (D+E) |  |  |  |  | 92455
3.12 PEKERJAAN KACA
3.12.3 Pemasangan 1 M² Kaca Polos Tebal 5 mm
No | U r a i a n | Kode | Satuan | Koefisien | Harga Satuan | Jumlah Harga
[5 empty] | (Rp.) | (Rp.)
A. | Tenaga
| Pekerja | L.01 | OH | 0.015 | 130000 | 1950
| Tukang Kayu | L.02 | OH | 0.15 | 140000 | 21000
| Kepala Tukang | L.03 | OH | 0.015 | 150000 | 2250
| Mandor | L.04 | OH | 0.005 | 170000 | 850
|  | Jumlah Harga Tenaga Kerja |  |  |  | 26050
B. | Bahan
| Kaca tebal 5 mm |  | M² | 1.1 | 200000 | 220000
| Silicone Sealant 300 ml |  | Tube | 0.05 | 12500 | 625
|  | Jumlah Harga Bahan |  |  |  | 220625
C. | Peralatan |  |  |  |  | 0
|  | Jumlah Harga Alat |  |  |  | 0
D. | Jumlah Harga Tenaga Kerja, Bahan dan Peralatan (A+B+C) |  |  |  |  | 246675
E. | Biaya Umum dan Keuntungan |  |  | 10% |  | 24667.5
F. | Harga Satuan Pekerjaan (D+E) |  |  |  |  | 271342.5
3.12.5 Pemasangan 1 M² Kaca Polos Tebal 10 mm
No | U r a i a n | Kode | Satuan | Koefisien | Harga Satuan | Jumlah Harga
[5 empty] | (Rp.) | (Rp.)
A. | Tenaga
| Pekerja | L.01 | OH | 0.017 | 130000 | 2210
| Tukang Kayu | L.02 | OH | 0.17 | 140000 | 23800
| Kepala Tukang | L.03 | OH | 0.017 | 150000 | 2550
| Mandor | L.04 | OH | 0.0057 | 170000 | 969
|  | Jumlah Harga Tenaga Kerja |  |  |  | 29529
B. | Bahan
| Kaca teba10 mm |  | M² | 1.1 | 350000 | 385000
| Silicone Sealant 300 ml |  | Tube | 0.07 | 12500 | 875
|  | Jumlah Harga Bahan |  |  |  | 385875
C. | Peralatan |  |  |  |  | 0
|  | Jumlah Harga Alat |  |  |  | 0
D. | Jumlah Harga Tenaga Kerja, Bahan dan Peralatan (A+B+C) |  |  |  |  | 415404
E. | Biaya Umum dan Keuntungan |  |  | 10% |  | 41540.4
F. | Harga Satuan Pekerjaan (D+E) |  |  |  |  | 456944.4
3.12.13 Pemasangan 1 M² Kaca Tempered Tebal 12 mm
No | U r a i a n | Kode | Satuan | Koefisien | Harga Satuan | Jumlah Harga
[5 empty] | (Rp.) | (Rp.)
A. | Tenaga
| Pekerja | L.01 | OH | 0.2 | 130000 | 26000
| Tukang Kayu | L.02 | OH | 0.1 | 140000 | 14000
| Kepala Tukang | L.03 | OH | 0.01 | 150000 | 1500
| Mandor | L.04 | OH | 0.0033 | 170000 | 561
|  | Jumlah Harga Tenaga Kerja |  |  |  | 42061
B. | Bahan
| Kaca Tempered 12 mm |  | M² | 1.1 | 420000 | 462000
| Silicone Sealant 300 ml |  | Tube | 0.143 | 12500 | 1787.5
|  | Jumlah Harga Bahan |  |  |  | 463787.5
C. | Peralatan |  |  |  |  | 0
|  | Jumlah Harga Alat |  |  |  | 0
D. | Jumlah Harga Tenaga Kerja, Bahan dan Peralatan (A+B+C) |  |  |  |  | 505848.5
E. | Biaya Umum dan Keuntungan |  |  | 10% |  | 50584.85
F. | Harga Satuan Pekerjaan (D+E) |  |  |  |  | 556433.35
3.18.3 PLAMBING
3.18.3.1 Pemasangan 1 Buah Closet Duduk/Monoblock TOTO Type CW 660J / SW 660J COMPLIT
No | U r a i a n | Kode | Satuan | Koefisien | Harga Satuan | Jumlah Harga
[5 empty] | (Rp.) | (Rp.)
A | TENAGA KERJA
1 | Pekerja | L.01 | OH | 0.5 | 130000 | 65000
2 | Tukang Batu | L.02 | OH | 1.2 | 140000 | 168000
3 | Kepala Tukang | L.03 | OH | 0.12 | 150000 | 18000
4 | Mandor | L.04 | OH | 0.04 | 170000 | 6800
JUMLAH HARGA TENAGA KERJA | [5 empty] | 257800
B | BAHAN
1 | Kloset Duduk TOTO Type CW 660J / SW 660J COMPLIT |  | Unit | 1 | 2450000 | 2450000
2 | Flexible Hose |  | Unit | 1 | 400000 | 400000
JUMLAH HARGA BAHAN | [5 empty] | 2850000
C | PERALATAN
JUMLAH HARGA ALAT | [5 empty] | 0
D | Jumlah Harga Tenaga Kerja, Bahan dan Peralatan (A+B+C) |  |  |  |  | 3107800
E | Biaya Umum dan Keuntungan |  |  | 10% |  | 310780
F | Harga Satuan Pekerjaan (D+E) |  |  |  |  | 3418580
3.18.4.1 Pemasangan 1 Buah Urinoir TOTO U 57 M
No | U r a i a n | Kode | Satuan | Koefisien | Harga Satuan | Jumlah Harga
[5 empty] | (Rp.) | (Rp.)
A | TENAGA KERJA
1 | Pekerja | L.01 | OH | 1 | 130000 | 130000
2 | Tukang Batu | L.02 | OH | 1 | 140000 | 140000
3 | Kepala Tukang | L.03 | OH | 0.1 | 150000 | 15000
4 | Mandor | L.04 | OH | 0.0333 | 170000 | 5661
JUMLAH HARGA TENAGA KERJA | [5 empty] | 290661
B | BAHAN
1 | Urinoir TOTO U 57 MLengkap |  | Unit | 1 | 2097900 | 2097900 | 1.65 | 114000 | 188100 | 1 | 188100 | 0
2 | Semen Portland |  | Kg | 6 | 1450 | 8700 | 0.25 | 116000 | 29000 | 1 | 29000 | 0
3 | Pasir Pasang |  | M³ | 0.01 | 270000 | 2700 | 0.025 | 121000 | 3025 | 1 | 3025 | 0
JUMLAH HARGA BAHAN | [5 empty] | 2109300 | 0.08 | 147000 | 11760 | 1 | 11760 | 0
C | PERALATAN | [7 empty] | 231885 |  | 231885 | 0
JUMLAH HARGA ALAT | [5 empty] | 0 | 230.4 | 1533 | 353203.2 | 0.82 | 289626.624 | 63576.576
D | Jumlah Harga Tenaga Kerja, Bahan dan Peralatan (A+B+C) |  |  |  |  | 2399961 | 0.52 | 300000 | 156000 | 1 | 156000 | 0
E | Biaya Umum dan Keuntungan |  |  | 10% |  | 239996.1 | 0.78 | 290000 | 226200 | 1 | 226200 | 0
F | Harga Satuan Pekerjaan (D+E) |  |  |  |  | 2639957.1 |  |  | 735403.2 |  | 671826.624 | 63576.576
3.18.5.3 Pemasangan 1 Buah Bak Fibreglass Volume 0.3 M³ | [8 empty] | 967288.2 |  | 903711.624 | 63576.576
No | U r a i a n | Kode | Satuan | Koefisien | Harga Satuan | Jumlah Harga |  | 0.1 | 96728.82 | 0.1 | 90371.1624 | 6357.6576
[5 empty] | (Rp.) | (Rp.) |  |  | 1064017.02 | 0.93427 | 994082.7864 | 69934.2336
A | TENAGA KERJA
1 | Pekerja | L.01 | OH | 0.2857 | 130000 | 37141
2 | Tukang Batu | L.02 | OH | 0.1429 | 140000 | 20006
3 | Kepala Tukang | L.03 | OH | 0.05 | 150000 | 7500
4 | Mandor | L.04 | OH | 0.9 | 170000 | 153000
JUMLAH HARGA TENAGA KERJA | [5 empty] | 217647
B | BAHAN
1 | Bak Fibreglass Volume 0.3 M³ |  | Unit | 1 | 350000 | 350000
2 | Pipa PVC 1/2" |  | M¹ | 2 | 8000 | 16000
3 | Stop Keran PVC 3/4" |  | Buah | 1 | 21000 | 21000
JUMLAH HARGA BAHAN | [5 empty] | 387000
C | PERALATAN
JUMLAH HARGA ALAT | [5 empty] | 0
D | Jumlah Harga Tenaga Kerja, Bahan dan Peralatan (A+B+C) |  |  |  |  | 604647
E | Biaya Umum dan Keuntungan |  |  | 10% |  | 60464.7
F | Harga Satuan Pekerjaan (D+E) |  |  |  |  | 665111.7
3.18.1.1 Pemasangan 1 Buah Wastafel Toto LW248JR
No | U r a i a n | Kode | Satuan | Koefisien | Harga Satuan | Jumlah Harga
[5 empty] | (Rp.) | (Rp.)
A | TENAGA KERJA
1 | Pekerja | L.01 | OH | 1 | 130000 | 130000
2 | Tukang Batu | L.02 | OH | 0.5 | 140000 | 70000
3 | Kepala Tukang | L.03 | OH | 0.05 | 150000 | 7500
4 | Mandor | L.04 | OH | 0.0167 | 170000 | 2839
JUMLAH HARGA TENAGA KERJA | [5 empty] | 210339
B | BAHAN
1 | Wastafel Toto LW248JR |  | Unit | 1.2 | 435000 | 522000
JUMLAH HARGA BAHAN | [5 empty] | 522000
C | PERALATAN
JUMLAH HARGA ALAT | [5 empty] | 0
D | Jumlah Harga Tenaga Kerja, Bahan dan Peralatan (A+B+C) |  |  |  |  | 732339
E | Biaya Umum dan Keuntungan |  |  | 10% |  | 73233.9
F | Harga Satuan Pekerjaan (D+E) |  |  |  |  | 805572.9
3.18.1.1 Pemasangan 1 Buah Kitchen Zink Royal SB 38 (Sayap 86 x 43 x 15.5)
No | U r a i a n | Kode | Satuan | Koefisien | Harga Satuan | Jumlah Harga
[5 empty] | (Rp.) | (Rp.)
A | TENAGA KERJA
1 | Pekerja | L.01 | OH | 1 | 130000 | 130000
2 | Tukang Batu | L.02 | OH | 0.5 | 140000 | 70000
3 | Kepala Tukang | L.03 | OH | 0.05 | 150000 | 7500
4 | Mandor | L.04 | OH | 0.0167 | 170000 | 2839
JUMLAH HARGA TENAGA KERJA | [5 empty] | 210339
B | BAHAN
1 | Zink Royal SB 38 (Sayap 86 x 43 x 15.5) |  | Unit | 1.2 | 595000 | 714000
JUMLAH HARGA BAHAN | [5 empty] | 714000
C | PERALATAN
JUMLAH HARGA ALAT | [5 empty] | 0
D | Jumlah Harga Tenaga Kerja, Bahan dan Peralatan (A+B+C) |  |  |  |  | 924339
E | Biaya Umum dan Keuntungan |  |  | 10% |  | 92433.9
F | Harga Satuan Pekerjaan (D+E) |  |  |  |  | 1016772.9
3.18.6.1 Pemasangan 1 Buah Floor Drain Stynles
No | U r a i a n | Kode | Satuan | Koefisien | Harga Satuan | Jumlah Harga
[5 empty] | (Rp.) | (Rp.)
A | TENAGA KERJA
1 | Pekerja | L.01 | OH | 0.01 | 130000 | 1300
2 | Tukang Batu | L.02 | OH | 0.1 | 140000 | 14000
3 | Kepala Tukang | L.03 | OH | 0.01 | 150000 | 1500
4 | Mandor | L.04 | OH | 0.0033 | 170000 | 561 |  | 3.18.6.1 Pemasangan 1 Buah Floor Drain
JUMLAH HARGA TENAGA KERJA | [5 empty] | 17361
B | BAHAN
1 | Floor Drain Stynles |  | Unit | 1 | 95000 | 95000
JUMLAH HARGA BAHAN | [5 empty] | 95000
C | PERALATAN
JUMLAH HARGA ALAT | [5 empty] | 0
D | Jumlah Harga Tenaga Kerja, Bahan dan Peralatan (A+B+C) |  |  |  |  | 112361
E | Biaya Umum dan Keuntungan |  |  | 10% |  | 11236.1
F | Harga Satuan Pekerjaan (D+E) |  |  |  |  | 123597.1
3.18.6.2 Pemasangan 1 Buah Kran Air Onda ½" CLS4
No | U r a i a n | Kode | Satuan | Koefisien | Harga Satuan | Jumlah Harga
[5 empty] | (Rp.) | (Rp.)
A | TENAGA KERJA
1 | Pekerja | L.01 | OH | 0.01 | 130000 | 1300
2 | Tukang Batu | L.02 | OH | 0.4 | 140000 | 56000
3 | Kepala Tukang | L.03 | OH | 0.04 | 150000 | 6000
4 | Mandor | L.04 | OH | 0.0033 | 170000 | 561
JUMLAH HARGA TENAGA KERJA | [5 empty] | 63861
B | BAHAN
1 | Kran Air Onda ½" CLS4 |  | Buah | 1 | 70500 | 70500
2 | Sealtape |  | Buah | 0.025 | 4500 | 112.5
JUMLAH HARGA BAHAN | [5 empty] | 70612.5
C | PERALATAN
JUMLAH HARGA ALAT | [5 empty] | 0
D | Jumlah Harga Tenaga Kerja, Bahan dan Peralatan (A+B+C) |  |  |  |  | 134473.5
E | Biaya Umum dan Keuntungan |  |  | 10% |  | 13447.35
F | Harga Satuan Pekerjaan (D+E) |  |  |  |  | 147920.85
3.18.6.2a Pemasangan 1 Buah Kran Wastafel TOTO TX109 KEA Diameter ½”
No | U r a i a n | Kode | Satuan | Koefisien | Harga Satuan | Jumlah Harga
[5 empty] | (Rp.) | (Rp.)
A | TENAGA KERJA
1 | Pekerja | L.01 | OH | 0.01 | 130000 | 1300
2 | Tukang Batu | L.02 | OH | 0.4 | 140000 | 56000
3 | Kepala Tukang | L.03 | OH | 0.04 | 150000 | 6000
4 | Mandor | L.04 | OH | 0.0033 | 170000 | 561
JUMLAH HARGA TENAGA KERJA | [5 empty] | 63861
B | BAHAN
1 | Kran Air TOTO TX109 KEA Diameter ½” |  | Buah | 1 | 695000 | 695000
2 | Sealtape |  | Buah | 0.025 | 4500 | 112.5
JUMLAH HARGA BAHAN | [5 empty] | 695112.5
C | PERALATAN
JUMLAH HARGA ALAT | [5 empty] | 0
D | Jumlah Harga Tenaga Kerja, Bahan dan Peralatan (A+B+C) |  |  |  |  | 758973.5
E | Biaya Umum dan Keuntungan |  |  | 10% |  | 75897.35
F | Harga Satuan Pekerjaan (D+E) |  |  |  |  | 834870.85
3.18.6.2b Pemasangan 1 Buah Kran Wastafel TOTO TX609K Diameter ½”
No | U r a i a n | Kode | Satuan | Koefisien | Harga Satuan | Jumlah Harga
[5 empty] | (Rp.) | (Rp.)
A | TENAGA KERJA
1 | Pekerja | L.01 | OH | 0.01 | 130000 | 1300
2 | Tukang Batu | L.02 | OH | 0.4 | 140000 | 56000
3 | Kepala Tukang | L.03 | OH | 0.04 | 150000 | 6000
4 | Mandor | L.04 | OH | 0.0033 | 170000 | 561
JUMLAH HARGA TENAGA KERJA | [5 empty] | 63861
B | BAHAN
1 | Kran Air TOTO TX609K Diameter ½” |  | Buah | 1 | 595000 | 595000
2 | Sealtape |  | Buah | 0.025 | 4500 | 112.5
JUMLAH HARGA BAHAN | [5 empty] | 595112.5
C | PERALATAN
JUMLAH HARGA ALAT | [5 empty] | 0
D | Jumlah Harga Tenaga Kerja, Bahan dan Peralatan (A+B+C) |  |  |  |  | 658973.5
E | Biaya Umum dan Keuntungan |  |  | 10% |  | 65897.35
F | Harga Satuan Pekerjaan (D+E) |  |  |  |  | 724870.85
3.18.6.3 Pemasangan 1 Buah Jet Washer TOTO THX20NB
No | U r a i a n | Kode | Satuan | Koefisien | Harga Satuan | Jumlah Harga
[5 empty] | (Rp.) | (Rp.)
A | TENAGA KERJA
1 | Pekerja | L.01 | OH | 0.01 | 130000 | 1300
2 | Tukang Batu | L.02 | OH | 0.4 | 140000 | 56000
3 | Kepala Tukang | L.03 | OH | 0.04 | 150000 | 6000
4 | Mandor | L.04 | OH | 0.0033 | 170000 | 561
JUMLAH HARGA TENAGA KERJA | [5 empty] | 63861
B | BAHAN
1 | Jet Washer TOTO THX20NB |  | Buah | 1 | 245000 | 245000
2 | Sealtape |  | Buah | 0.025 | 4500 | 112.5
JUMLAH HARGA BAHAN | [5 empty] | 245112.5
C | PERALATAN
JUMLAH HARGA ALAT | [5 empty] | 0
D | Jumlah Harga Tenaga Kerja, Bahan dan Peralatan (A+B+C) |  |  |  |  | 308973.5
E | Biaya Umum dan Keuntungan |  |  | 10% |  | 30897.35
F | Harga Satuan Pekerjaan (D+E) |  |  |  |  | 339870.85
5. ELEKTRCAL
5.3.1.1 Pemasangan 1 titik Instalasi Lampu
No | U r a i a n | Kode | Satuan | Koefisien | Harga Satuan | Jumlah Harga
[5 empty] | (Rp.) | (Rp.)
A | Tenaga Kerja
| Pekerja | L.01 | OH | 0.19 | 130000 | 24700
| Tukang Listrik | L.02 | OH | 0.318 | 140000 | 44520
| Kepala Tukang | L.03 | OH | 0.032 | 150000 | 4800
| Mandor | L.04 | OH | 0.011 | 170000 | 1870
Jumlah Harga Tenaga Kerja | [5 empty] | 75890
B | Bahan
| Kabel NYM 3 x 2.5 mM² |  | m | 8.8 | 17000 | 149600
| Conduit HI 20 mm |  | m | 8.8 | 5150 | 45320
| Tee dos clipsal 20 mm |  | Buah | 1 | 7000 | 7000
| Socket Conduit 20 mm |  | Buah | 5 | 1500 | 7500
| Klem 20 mm |  | Buah | 10 | 1500 | 15000
| Fischer S6 + sekrup |  | Buah | 15 | 1300 | 19500
| Flexible Conduit 20 mm |  | m | 1 | 6000 | 6000
| Elbow |  | Buah | 4 | 7000 | 28000
| Isolasi |  | m | 0.5 | 110 | 55
| Lasdop |  | Buah | 4 | 300 | 1200
Jumlah Harga Bahan | [5 empty] | 279175
C | Peralatan
Jumlah Harga Alat | [5 empty] | 0
D | Jumlah Harga Tenaga Kerja, Bahan dan Peralatan (A+B+C) |  |  |  |  | 355065
E | Biaya Umum dan Keuntungan |  |  | 10% |  | 35506.5
F | Harga Satuan Pekerjaan (D+E) |  |  |  |  | 390571.5
5. ELEKTRCAL
5.3.1.2 Pemasangan 1 titik Instalasi Stop Kontak
No | U r a i a n | Kode | Satuan | Koefisien | Harga Satuan | Jumlah Harga
[5 empty] | (Rp.) | (Rp.)
A | Tenaga Kerja
| Pekerja | L.01 | OH | 0.19 | 130000 | 24700
| Tukang Listrik | L.02 | OH | 0.318 | 140000 | 44520
| Kepala Tukang | L.03 | OH | 0.032 | 150000 | 4800
| Mandor | L.04 | OH | 0.011 | 170000 | 1870
Jumlah Harga Tenaga Kerja | [5 empty] | 75890
B | Bahan
| Kabel NYM 3 x 2.5 mM² |  | m | 5 | 17000 | 85000
| Conduit HI 20 mm |  | m | 5 | 5150 | 25750
| T Dus |  | Buah | 2 | 7000 | 14000
| Socket Conduit 20 mm |  | Buah | 3 | 1500 | 4500
| Klem 20 mm |  | Buah | 10 | 1500 | 15000
| Inbow dos plastik clipsal E 157 P |  | Buah | 1 | 5000 | 5000
| Isolasi |  | m | 0.5 | 110 | 55
Jumlah Harga Bahan | [5 empty] | 149305
C | Peralatan
Jumlah Harga Alat | [5 empty] | 0
D | Jumlah Harga Tenaga Kerja, Bahan dan Peralatan (A+B+C) |  |  |  |  | 225195
E | Biaya Umum dan Keuntungan |  |  | 10% |  | 22519.5
F | Harga Satuan Pekerjaan (D+E) |  |  |  |  | 247714.5
5.1.5.1 Pemasangan 1 Unit Saklar Tunggal
No | U r a i a n | Kode | Satuan | Koefisien | Harga Satuan | Jumlah Harga
[5 empty] | (Rp.) | (Rp.)
A | Tenaga Kerja
| Pekerja | L.01 | OH | 0.031 | 130000 | 4030
| Tukang Listrik | L.02 | OH | 0.052 | 140000 | 7280
| Kepala Tukang | L.03 | OH | 0.005 | 150000 | 750
| Mandor | L.04 | OH | 0.002 | 170000 | 340
Jumlah Harga Tenaga Kerja | [5 empty] | 12400
B | Bahan
| Saklar Tunggal dan aksesoris |  | Buah | 1.1 | 27500 | 30250
Jumlah Harga Bahan | [5 empty] | 30250
C | Peralatan
Jumlah Harga Alat | [5 empty] | 0
D | Jumlah Harga Tenaga Kerja, Bahan dan Peralatan (A+B+C) |  |  |  |  | 42650
E | Biaya Umum dan Keuntungan |  |  | 10% |  | 4265
F | Harga Satuan Pekerjaan (D+E) |  |  |  |  | 46915
5.1.5.2 Pemasangan 1 Unit Saklar Ganda
No | U r a i a n | Kode | Satuan | Koefisien | Harga Satuan | Jumlah Harga
[5 empty] | (Rp.) | (Rp.)
A | Tenaga Kerja
| Pekerja | L.01 | OH | 0.031 | 130000 | 4030
| Tukang Listrik | L.02 | OH | 0.052 | 140000 | 7280
| Kepala Tukang | L.03 | OH | 0.005 | 150000 | 750
| Mandor | L.04 | OH | 0.002 | 170000 | 340
Jumlah Harga Tenaga Kerja | [5 empty] | 12400
B | Bahan
| Saklar Ganda dan aksesoris |  | Buah | 1.1 | 32500 | 35750
Jumlah Harga Bahan | [5 empty] | 35750
C | Peralatan
Jumlah Harga Alat | [5 empty] | 0
D | Jumlah Harga Tenaga Kerja, Bahan dan Peralatan (A+B+C) |  |  |  |  | 48150
E | Biaya Umum dan Keuntungan |  |  | 10% |  | 4815
F | Harga Satuan Pekerjaan (D+E) |  |  |  |  | 52965
5.1.5.10 Pemasangan 1 Unit Stop Kontak 1 Lobang
No | U r a i a n | Kode | Satuan | Koefisien | Harga Satuan | Jumlah Harga
[5 empty] | (Rp.) | (Rp.)
A | Tenaga Kerja
| Pekerja | L.01 | OH | 0.026 | 130000 | 3380
| Tukang Listrik | L.02 | OH | 0.044 | 140000 | 6160
| Kepala Tukang | L.03 | OH | 0.004 | 150000 | 600
| Mandor | L.04 | OH | 0.001 | 170000 | 170
Jumlah Harga Tenaga Kerja | [5 empty] | 10310
B | Bahan
| Stop Kontak 1 P. 10 A. 200 W + cover dan aksesoris |  | Buah | 1.1 | 35000 | 38500
Jumlah Harga Bahan | [5 empty] | 38500
C | Peralatan
Jumlah Harga Alat | [5 empty] | 0
D | Jumlah Harga Tenaga Kerja, Bahan dan Peralatan (A+B+C) |  |  |  |  | 48810
E | Biaya Umum dan Keuntungan |  |  | 10% |  | 4881
F | Harga Satuan Pekerjaan (D+E) |  |  |  |  | 53691
5.1.5.10a Pemasangan 1 Unit Stop Kontak 3 Lobang
No | U r a i a n | Kode | Satuan | Koefisien | Harga Satuan | Jumlah Harga
[5 empty] | (Rp.) | (Rp.)
A | Tenaga Kerja
| Pekerja | L.01 | OH | 0.026 | 130000 | 3380
| Tukang Listrik | L.02 | OH | 0.044 | 140000 | 6160
| Kepala Tukang | L.03 | OH | 0.004 | 150000 | 600
| Mandor | L.04 | OH | 0.001 | 170000 | 170
Jumlah Harga Tenaga Kerja | [5 empty] | 10310
B | Bahan
| Stop Kontak 1 P. 10 A. 200 W + cover dan aksesoris |  | Buah | 1.1 | 65000 | 71500
Jumlah Harga Bahan | [5 empty] | 71500
C | Peralatan
Jumlah Harga Alat | [5 empty] | 0
D | Jumlah Harga Tenaga Kerja, Bahan dan Peralatan (A+B+C) |  |  |  |  | 81810
E | Biaya Umum dan Keuntungan |  |  | 10% |  | 8181
F | Harga Satuan Pekerjaan (D+E) |  |  |  |  | 89991
5.1.5.12 Pemasangan 1 Unit Stop Kontak AC
No | U r a i a n | Kode | Satuan | Koefisien | Harga Satuan | Jumlah Harga
[5 empty] | (Rp.) | (Rp.)
A | Tenaga Kerja
| Pekerja | L.01 | OH | 0.038 | 130000 | 4940
| Tukang Listrik | L.02 | OH | 0.064 | 140000 | 8960
| Kepala Tukang | L.03 | OH | 0.006 | 150000 | 900
| Mandor | L.04 | OH | 0.002 | 170000 | 340
Jumlah Harga Tenaga Kerja | [5 empty] | 15140
B | Bahan
| Stop Kontak AC dan aksesoris |  | Buah | 1.1 | 65000 | 71500
Jumlah Harga Bahan | [5 empty] | 71500
C | Peralatan
Jumlah Harga Alat | [5 empty] | 0
D | Jumlah Harga Tenaga Kerja, Bahan dan Peralatan (A+B+C) |  |  |  |  | 86640
E | Biaya Umum dan Keuntungan |  |  | 10% |  | 8664
F | Harga Satuan Pekerjaan (D+E) |  |  |  |  | 95304
5.1.5.13 Pemasangan 1 bh Led Ultra Thin Downlight DQ-MBR-002 ( Ø145mm) 19 Watt setara Hori
No | U r a i a n | Kode | Satuan | Koefisien | Harga Satuan | Jumlah Harga
[5 empty] | (Rp.) | (Rp.)
A | Tenaga Kerja
| Pekerja | L.01 | OH | 0.064 | 130000 | 8320
| Tukang Listrik | L.02 | OH | 0.107 | 140000 | 14980
| Kepala Tukang | L.03 | OH | 0.011 | 150000 | 1650
| Mandor | L.04 | OH | 0.004 | 170000 | 680
Jumlah Harga Tenaga Kerja | [5 empty] | 25630
B | Bahan
| Downlight/ PLC 13 watt |  | Buah | 1.1 | 115000 | 126500
Jumlah Harga Bahan | [5 empty] | 126500
C | Peralatan
Jumlah Harga Alat | [5 empty] | 0
D | Jumlah Harga Tenaga Kerja, Bahan dan Peralatan (A+B+C) |  |  |  |  | 152130
E | Biaya Umum dan Keuntungan |  |  | 10% |  | 15213
F | Harga Satuan Pekerjaan (D+E) |  |  |  |  | 167343
5.1.5.14 Pemasangan 1 bh Led Ultra Thin Downlight DQ-MBR-002 ( Ø145mm) 10 Watt setara Hori
No | U r a i a n | Kode | Satuan | Koefisien | Harga Satuan | Jumlah Harga
[5 empty] | (Rp.) | (Rp.)
A | Tenaga Kerja
| Pekerja | L.01 | OH | 0.064 | 130000 | 8320
| Tukang Listrik | L.02 | OH | 0.107 | 140000 | 14980
| Kepala Tukang | L.03 | OH | 0.011 | 150000 | 1650
| Mandor | L.04 | OH | 0.004 | 170000 | 680
Jumlah Harga Tenaga Kerja | [5 empty] | 25630
B | Bahan
| Downlight/ PLC 9 watt |  | Buah | 1.1 | 95000 | 104500
Jumlah Harga Bahan | [5 empty] | 104500
C | Peralatan
Jumlah Harga Alat | [5 empty] | 0
D | Jumlah Harga Tenaga Kerja, Bahan dan Peralatan (A+B+C) |  |  |  |  | 130130
E | Biaya Umum dan Keuntungan |  |  | 10% |  | 13013
F | Harga Satuan Pekerjaan (D+E) |  |  |  |  | 143143
5.5.4 Pemasangan Pipa
5.5.4.11 Pemasangan 1 m Pipa PVC AW ; Dia. 1/2" ; (15 mm)
No | U r a i a n | Kode | Satuan | Koefisien | Harga Satuan | Jumlah Harga
[5 empty] | (Rp.) | (Rp.)
A | Tenaga Kerja
| Pekerja | L.01 | OH | 0.033 | 130000 | 4290
| Tukang Pipa | L.02 | OH | 0.056 | 140000 | 7840
| Kepala Tukang | L.03 | OH | 0.006 | 150000 | 900
| Mandor | L.04 | OH | 0.002 | 170000 | 340
Jumlah Harga Tenaga Kerja | [5 empty] | 13370
B | Bahan
| PIPA PVC AW ; Dia. 1/2" ; (15 mm) dan aksesoris |  | M' | 1.5 | 8000 | 12000
| Isolasi |  | M' | 1.2 | 110 | 132
Jumlah Harga Bahan | [5 empty] | 12132
C | Peralatan
Jumlah Harga Alat | [5 empty] | 0
D | Jumlah Harga Tenaga Kerja, Bahan dan Peralatan (A+B+C) |  |  |  |  | 25502
E | Biaya Umum dan Keuntungan |  |  | 10% |  | 2550.2
F | Harga Satuan Pekerjaan (D+E) |  |  |  |  | 28052.2
5.5.4.12 Pemasangan 1 m Pipa PVC AW ; Dia. 3/4" ; (20 mm)
No | U r a i a n | Kode | Satuan | Koefisien | Harga Satuan | Jumlah Harga
[5 empty] | (Rp.) | (Rp.)
A | Tenaga Kerja
| Pekerja | L.01 | OH | 0.048 | 130000 | 6240
| Tukang Pipa | L.02 | OH | 0.08 | 140000 | 11200
| Kepala Tukang | L.03 | OH | 0.008 | 150000 | 1200
| Mandor | L.04 | OH | 0.003 | 170000 | 510
Jumlah Harga Tenaga Kerja | [5 empty] | 19150
B | Bahan
| PIPA PVC AW ; Dia. 3/4" ; (20 mm) dan aksesoris |  | M' | 1.5 | 10000 | 15000
| Isolasi |  | M' | 1.2 | 110 | 132
Jumlah Harga Bahan | [5 empty] | 15132
C | Peralatan
Jumlah Harga Alat | [5 empty] | 0
D | Jumlah Harga Tenaga Kerja, Bahan dan Peralatan (A+B+C) |  |  |  |  | 34282
E | Biaya Umum dan Keuntungan |  |  | 10% |  | 3428.2
F | Harga Satuan Pekerjaan (D+E) |  |  |  |  | 37710.2
5.5.4.17 Pemasangan 1 m Pipa PVC AW ; Dia. 2-1/2" ; (65 mm)
No | U r a i a n | Kode | Satuan | Koefisien | Harga Satuan | Jumlah Harga
[5 empty] | (Rp.) | (Rp.)
A | Tenaga Kerja
| Pekerja | L.01 | OH | 0.16 | 130000 | 20800
| Tukang Pipa | L.02 | OH | 0.266 | 140000 | 37240
| Kepala Tukang | L.03 | OH | 0.027 | 150000 | 4050
| Mandor | L.04 | OH | 0.009 | 170000 | 1530
Jumlah Harga Tenaga Kerja | [5 empty] | 63620
B | Bahan
| PIPA PVC AW ; Dia. 2-1/2" ; (65 mm) dan aksesoris |  | M' | 1.5 | 49500 | 74250
| Isolasi |  | M' | 1.2 | 110 | 132
Jumlah Harga Bahan | [5 empty] | 74382
C | Peralatan
Jumlah Harga Alat | [5 empty] | 0
D | Jumlah Harga Tenaga Kerja, Bahan dan Peralatan (A+B+C) |  |  |  |  | 138002
E | Biaya Umum dan Keuntungan |  |  | 10% |  | 13800.2
F | Harga Satuan Pekerjaan (D+E) |  |  |  |  | 151802.2
5.5.4.19 Pemasangan 1 m Pipa PVC AW ; Dia. 4" ; (100 mm)
No | U r a i a n | Kode | Satuan | Koefisien | Harga Satuan | Jumlah Harga
[5 empty] | (Rp.) | (Rp.)
A | Tenaga Kerja
| Pekerja | L.01 | OH | 0.255 | 130000 | 33150
| Tukang Pipa | L.02 | OH | 0.425 | 140000 | 59500
| Kepala Tukang | L.03 | OH | 0.043 | 150000 | 6450
| Mandor | L.04 | OH | 0.014 | 170000 | 2380
Jumlah Harga Tenaga Kerja | [5 empty] | 101480
B | Bahan
| PIPA PVC AW ; Dia. 4" ; (65 mm) dan aksesoris |  | M' | 1.5 | 102750 | 154125
| Isolasi |  | M' | 1.2 | 110 | 132
Jumlah Harga Bahan | [5 empty] | 154257
C | Peralatan
Jumlah Harga Alat | [5 empty] | 0
D | Jumlah Harga Tenaga Kerja, Bahan dan Peralatan (A+B+C) |  |  |  |  | 255737
E | Biaya Umum dan Keuntungan |  |  | 10% |  | 25573.7
F | Harga Satuan Pekerjaan (D+E) |  |  |  |  | 281310.7
5.5.4.1. Pemasangan 1 m’ pipa galvanis diameter 1”
No | U r a i a n | Kode | Satuan | Koefisien | Harga Satuan | Jumlah Harga
[5 empty] | (Rp.) | (Rp.)
A | TENAGA
| Pekerja | L.01 | OH | 0.054 | 130000 | 7020
| Tukang batu | L.02 | OH | 0.09 | 140000 | 12600
| Kepala tukang | L.03 | OH | 0.009 | 150000 | 1350
| Mandor | L.04 | OH | 0.027 | 170000 | 4590
|  |  |  | JUMLAH TENAGA KERJA |  | 25560
B | BAHAN
| Pipa Galvanis 3" |  | m | 1.2 | 104667.5 | 125601
| Perlengkapan |  | ls | 35% |  | 36633.625
|  |  |  | JUMLAH HARGA BAHAN |  | 162234.625
C | PERALATAN
|  |  |  | JUMLAH HARGA ALAT |  | 0
D | Jumlah (A+B+C) |  |  |  |  | 187794.625
E | Overhead & Profit |  |  | 10% |  | 18779.4625
F | Harga Satuan Pekerjaan (D+E) |  |  |  |  | 206574.0875
5.5.4.2. Pemasangan 1 m’ pipa galvanis diameter 2”
No | U r a i a n | Kode | Satuan | Koefisien | Harga Satuan | Jumlah Harga
[5 empty] | (Rp.) | (Rp.)
A | TENAGA
| Pekerja | L.01 | OH | 0.0945 | 130000 | 12285
| Tukang batu | L.02 | OH | 0.1575 | 140000 | 22050
| Kepala tukang | L.03 | OH | 0.016 | 150000 | 2400
| Mandor | L.04 | OH | 0.017 | 170000 | 2890
|  |  |  | JUMLAH TENAGA KERJA |  | 39625
B | BAHAN
| Pipa Galvanis 4" |  | m | 1.2 | 157595 | 189114
| Perlengkapan |  | ls | 35% |  | 55158.25
|  |  |  | JUMLAH HARGA BAHAN |  | 244272.25
C | PERALATAN
|  |  |  | JUMLAH HARGA ALAT |  | 0
D | Jumlah (A+B+C) |  |  |  |  | 283897.25
E | Overhead & Profit |  |  | 10% |  | 28389.725
F | Harga Satuan Pekerjaan (D+E) |  |  |  |  | 312286.975
5.5.4.3. Pemasangan 1 m’ pipa galvanis diameter 3”
No | U r a i a n | Kode | Satuan | Koefisien | Harga Satuan | Jumlah Harga
[5 empty] | (Rp.) | (Rp.)
A | TENAGA
| Pekerja | L.01 | OH | 0.135 | 130000 | 17550
| Tukang batu | L.02 | OH | 0.225 | 140000 | 31500
| Kepala tukang | L.03 | OH | 0.023 | 150000 | 3450
| Mandor | L.04 | OH | 0.007 | 170000 | 1190
|  |  |  | JUMLAH TENAGA KERJA |  | 53690
B | BAHAN
| Pipa Galvanis 3" |  | m | 1.2 | 240215 | 288258
| Perlengkapan |  | ls | 35% |  | 84075.25
|  |  |  | JUMLAH HARGA BAHAN |  | 372333.25
C | PERALATAN
|  |  |  | JUMLAH HARGA ALAT |  | 0
D | Jumlah (A+B+C) |  |  |  |  | 426023.25
E | Overhead & Profit |  |  | 10% |  | 42602.325
F | Harga Satuan Pekerjaan (D+E) |  |  |  |  | 468625.575
5.5.4.4. Pemasangan 1 m’ pipa galvanis diameter 4”
No | U r a i a n | Kode | Satuan | Koefisien | Harga Satuan | Jumlah Harga
[5 empty] | (Rp.) | (Rp.)
A | TENAGA
| Pekerja | L.01 | OH | 0.135 | 130000 | 17550
| Tukang batu | L.02 | OH | 0.225 | 140000 | 31500
| Kepala tukang | L.03 | OH | 0.023 | 150000 | 3450
| Mandor | L.04 | OH | 0.007 | 170000 | 1190
|  |  |  | JUMLAH TENAGA KERJA |  | 53690
B | BAHAN
| Pipa Galvanis 4" |  | m | 1.2 | 342257.5 | 410709
| Perlengkapan |  | ls | 35% |  | 119790.125
|  |  |  | JUMLAH HARGA BAHAN |  | 530499.125
C | PERALATAN
|  |  |  | JUMLAH HARGA ALAT |  | 0
D | Jumlah (A+B+C) |  |  |  |  | 584189.125
E | Overhead & Profit |  |  | 10% |  | 58418.9125
F | Harga Satuan Pekerjaan (D+E) |  |  |  |  | 642608.0375
11.6.1 Pemasangan 1 M² Batu Candi Style Bali
No | U r a i a n | Kode | Satuan | Koefisien | Harga Satuan | Jumlah Harga
[5 empty] | (Rp.) | (Rp.)
A. | Tenaga
| Pekerja Style Bali | L.01 | OH | 2.35 | 130000 | 305500
| Tukang Style Bali | L.02 | OH | 2.5 | 140000 | 350000
| Kepala Tukang Style Bali | L.03 | OH | 0.35 | 180000 | 63000
| Mandor Style Bali | L.04 | OH | 0.15 | 200000 | 30000
|  | Jumlah Harga Tenaga Kerja |  |  |  | 748500
B. | Bahan
| Batu Candi |  | Buah | 18.333 | 16700 | 306161.1
| Semen Portland |  | Kg | 4.2 | 1450 | 6090
|  | Jumlah Harga Bahan |  |  |  | 312251.1
C. | Peralatan |  |  |  |  | 0
|  | Jumlah Harga Alat |  |  |  | 0
D. | Jumlah Harga Tenaga Kerja, Bahan dan Peralatan (A+B+C) |  |  |  |  | 1060751.1
E. | Biaya Umum dan Keuntungan |  |  | 10% |  | 106075.11
F. | Harga Satuan Pekerjaan (D+E) |  |  |  |  | 1166826.21
11.6.4 Pemasangan 1 M² Bata Gosok Style Bali
No | U r a i a n | Kode | Satuan | Koefisien | Harga Satuan | Jumlah Harga
[5 empty] | (Rp.) | (Rp.)
A. | Tenaga
| Pekerja Style Bali | L.01 | OH | 2.35 | 130000 | 305500
| Tukang Style Bali | L.02 | OH | 2.5 | 140000 | 350000
| Kepala Tukang Style Bali | L.03 | OH | 0.35 | 180000 | 63000
| Mandor Style Bali | L.04 | OH | 0.15 | 200000 | 30000
|  | Jumlah Harga Tenaga Kerja |  |  |  | 748500
B. | Bahan
| Bata Gosok |  | Buah | 110 | 4000 | 440000
| Semen Portland |  | Kg | 4.2 | 1450 | 6090
|  | Jumlah Harga Bahan |  |  |  | 446090
C. | Peralatan |  |  |  |  | 0
|  | Jumlah Harga Alat |  |  |  | 0
D. | Jumlah Harga Tenaga Kerja, Bahan dan Peralatan (A+B+C) |  |  |  |  | 1194590
E. | Biaya Umum dan Keuntungan |  |  | 10% |  | 119459
F. | Harga Satuan Pekerjaan (D+E) |  |  |  |  | 1314049
11..7.1 Pengecatan 1 M² Pelapisan Batu Alam (Coathing)
No | U r a i a n | Kode | Satuan | Koefisien | Harga Satuan | Jumlah Harga
[5 empty] | (Rp.) | (Rp.)
A. | Tenaga
| Pekerja | L.01 | OH | 0.07 | 130000 | 9100
| Tukang Cat | L.02 | OH | 0.009 | 140000 | 1260
| Kepala Tukang | L.03 | OH | 0.006 | 150000 | 900
| Mandor | L.04 | OH | 0.003 | 170000 | 510
|  | Jumlah Harga Tenaga Kerja |  |  |  | 11770
B. | Bahan
| Cat Dasar |  | Kg | 0.1 | 48000 | 4800
| Cat Coathing Propan |  | Kg | 0.26 | 95000 | 24700
| Kuas |  | Kg | 0.01 | 10000 | 100
|  | Jumlah Harga Bahan |  |  |  | 29600
C. | Peralatan |  |  |  |  | 0
|  | Jumlah Harga Alat |  |  |  | 0
D. | Jumlah Harga Tenaga Kerja, Bahan dan Peralatan (A+B+C) |  |  |  |  | 41370
E. | Biaya Umum dan Keuntungan |  |  | 10% |  | 4137
F. | Harga Satuan Pekerjaan (D+E) |  |  |  |  | 45507
A.4.4.3.53G Pemasangan 1 m2 dinding batu terracotta 20 cm x 20 cm (Pakai Dinding Keramik 20x20)
No | U r a i a n | Kode | Satuan | Koefisien | Harga Satuan | Jumlah Harga
[5 empty] | (Rp.) | (Rp.)
A. | Tenaga
| Pekerja | L.01 | OH | 0.4 | 130000 | 52000
| Tukang Batu | L.02 | OH | 0.2 | 140000 | 28000
| Kepala Tukang | L.03 | OH | 0.02 | 150000 | 3000
| Mandor | L.04 | OH | 0.007 | 170000 | 1190
|  | JUMLAH TENAGA KERJA |  |  |  | 84190
B. | Bahan
| Batu tempel terracotta 20x20 cm |  | bh | 25 | 14800 | 370000
| Semen Portland |  | kg | 9.3 | 1450 | 13485
| Pasir Pasang |  | m3 | 0.018 | 270000 | 4860
| Semen Warna |  | kg | 1.94 | 18000 | 34920
|  | Jumlah Harga Bahan |  |  |  | 423265
C. | Peralatan |  |  |  |  | 0
|  | Jumlah Harga Alat |  |  |  | 0
D. | Jumlah Harga Tenaga Kerja, Bahan dan Peralatan (A+B+C) |  |  |  |  | 507455
E. | Biaya Umum dan Keuntungan |  |  | 10% |  | 50745.5
F. | Harga Satuan Pekerjaan (D+E) |  |  |  |  | 558200.5
A.8.4.6.32 Pemasangan 1 unit penangkal petir ( 1 blitzem + 3 tombak )
No | U r a i a n | Kode | Satuan | Koefisien | Harga Satuan | Jumlah Harga
[5 empty] | (Rp.) | (Rp.)
A | BIAYA PASANG
| Biaya Pasang Instalasi |  | ls | 1 | 1350000 | 1350000
| Biaya pengeboran |  | m1 | 6 | 59500 | 357000
|  |  |  | JUMLAH BIAYA PASANG |  | 1707000
B | BAHAN
| Blacksem 1" |  | bh | 4 | 125000 | 500000
| Sok Galvanis 1" |  | bh | 4 | 15000 | 60000
| Pipa Galvanis 1" |  | m1 | 5 | 104667.5 | 523337.5
| Kawat BC 50 mm2 |  | m1 | 42.5 | 80000 | 3400000
| Klem Begel 1" |  | bh | 6 | 2220 | 13320
| Klem sisir 50 mm2 |  | bh | 3 | 17000 | 51000
| Kotak Kontrol 10 cm x 15 cm |  | bh | 1 | 55000 | 55000
| Perluv sok 1" |  | bh | 1 | 4000 | 4000
| Pipa Conduit PVC 3/4" |  | bt | 10 | 36000 | 360000
|  |  |  | JUMLAH HARGA BAHAN |  | 4966657.5
C | PERALATAN
|  |  |  | JUMLAH HARGA ALAT |  | 0
D | Jumlah (A+B+C) |  |  |  |  | 6673657.5
E | Overhead & Profit |  |  | 10% |  | 667365.75
F | Harga Satuan Pekerjaan (D+E) |  |  |  |  | 7341023.25
G | Dibulatkan |  |  |  |  | 7341023
A.4.7.1.23. 1 M2 Pekerjaan Waterproofing
No | U r a i a n | Kode | Satuan | Koefisien | Harga Satuan | Jumlah Harga
[5 empty] | (Rp.) | (Rp.)
A | TENAGA
| Pekerja | L.01 | OH | 0.02 | 130000 | 2600
| Tukang cat/pelitur | L.02 | OH | 0.063 | 140000 | 8820
| Kepala tukang | L.03 | OH | 0.06 | 150000 | 9000
| Mandor | L.04 | OH | 0.03 | 170000 | 5100
|  |  |  | JUMLAH TENAGA KERJA |  | 25520
B | BAHAN
| Sikabon |  | kg | 0.25 | 66000 | 16500 |  | 550000/10kg | 55000
| Sikacoat |  | kg | 0.35 | 68100 | 23835 |  | 1135000/20kg | 56750
| Kuas star 4" |  | kg | 0.1 | 10000 | 1000
|  |  |  | JUMLAH HARGA BAHAN |  | 41335
C | PERALATAN
|  |  |  | JUMLAH HARGA ALAT |  | 0
D | Jumlah (A+B+C) |  |  |  |  | 66855
E | Overhead & Profit |  |  | 10% |  | 6685.5
F | Harga Satuan Pekerjaan (D+E) |  |  |  |  | 73540.5
G | Dibulatkan |  |  |  |  | 73540
A.4.5.2.52. Pekerjaan 1 m Lisplank dan Tatab Seven ACP T= 4 mm Exterior
No | U r a i a n | Kode | Satuan | Koefisien | Harga Satuan | Jumlah Harga
[5 empty] | (Rp.) | (Rp.)
A | TENAGA
| Pekerja | L.01 | OH | 0.2 | 130000 | 26000
| Tukang batu | L.02 | OH | 0.1 | 140000 | 14000
| Kepala Tukang | L.03 | OH | 0.01 | 150000 | 1500
| Mandor | L.04 | OH | 0.001 | 170000 | 170
|  |  |  | JUMLAH TENAGA KERJA |  | 41670
B | BAHAN
| ACP t: 4 mm Exterior |  | lbr | 0.04 | 1300000 | 52000
| Hollow 40 x 40 mm |  | btg | 1.2 | 35000 | 42000
| Hollow 20 x 40 mm |  | btg | 1.2 | 25000 | 30000
|  |  |  | JUMLAH HARGA BAHAN |  | 124000
C | PERALATAN
|  |  |  | JUMLAH HARGA ALAT |  | 0
D | Jumlah (A+B+C) |  |  |  |  | 165670
E | Overhead & Profit |  |  | 10% |  | 16567
F | Harga Satuan Pekerjaan (D+E) |  |  |  |  | 182237
G | Dibulatkan |  |  |  |  | 182237
8.3.1.3 1 M' BC - 40.40.120.10 cm (K-350) ( Gandar 10 ton) dengan lantai kerja f'c 10 Mpa
No | U r a i a n | Kode | Satuan | Koefisien | Harga Satuan | Jumlah Harga
[5 empty] | (Rp.) | (Rp.)
A | Tenaga Kerja
| Pekerja | L.01 | OJ | 0.2524 | 130000 | 32812
| Tukang Batu | L.02 | OJ | 0.2524 | 140000 | 35336
| Mandor | L.04 | OJ | 0.0126 | 170000 | 2142
Jumlah Harga Tenaga Kerja | [5 empty] | 70290
B | Bahan
| Lantai kerja f'c 10 MPa |  | M³ | 0.0495 | 1030011.9088 | 50985.5895
| Urukan pasir uruk |  | M³ | 0.099 | 289050 | 28615.95
| BC - 40.40.120.10 cm (K-350) ( Gandar 10 ton) |  | Buah | 0.83333 | 1635000 | 1362500
Jumlah Harga Bahan | [5 empty] | 1442101.5395
C | Peralatan
| Crane truck 3 Ton. Winch 5 Ton *) |  | Jam | 0.2524 | 529159.02 | 133559.7366
Jumlah Harga Alat | [5 empty] | 133559.7366
D | Jumlah Harga Tenaga Kerja, Bahan dan Peralatan (A+B+C) |  |  |  |  | 1645951.2761
E | Biaya Umum dan Keuntungan |  |  | 10% |  | 164595.1276
F | Harga Satuan Pekerjaan (D+E) |  |  |  |  | 1810546.4037
8.3.1.4 1 M' Pasangan SBP Tipe U 30/30/120, T= 10(K-350) dengan lantai kerja f'c 10 Mpa
No | U r a i a n | Kode | Satuan | Koefisien | Harga Satuan | Jumlah Harga
[5 empty] | (Rp.) | (Rp.)
A | Tenaga Kerja
| Pekerja | L.01 | OJ | 0.2524 | 130000 | 32812
| Tukang Batu | L.02 | OJ | 0.2524 | 140000 | 35336
| Mandor | L.04 | OJ | 0.0126 | 170000 | 2142
Jumlah Harga Tenaga Kerja | [5 empty] | 70290
B | Bahan
| Lantai kerja f'c 10 MPa |  | M³ | 0.0495 | 1030011.9088 | 50985.5895
| Urukan pasir uruk |  | M³ | 0.0083333 | 289050 | 2408.75
| U - 30.40.120.5 cm (K-350) ( Gandar 5 ton) |  | Buah | 0.83333 | 424000 | 353333.3333
Jumlah Harga Bahan | [5 empty] | 406727.6728
C | Peralatan
| Crane truck 3 Ton. Winch 5 Ton *) |  | Jam | 0.2524 | 529159.02 | 133559.7366
Jumlah Harga Alat | [5 empty] | 133559.7366
D | Jumlah Harga Tenaga Kerja, Bahan dan Peralatan (A+B+C) |  |  |  |  | 610577.4095
E | Biaya Umum dan Keuntungan |  |  | 10% |  | 61057.7409
F | Harga Satuan Pekerjaan (D+E) |  |  |  |  | 671635.1504
8.3.1.5 1 M' Pasangan SBP + Penutup Tipe U 30/30/120, T= 10(K-350) dengan lantai kerja f'c 10 Mpa
No | U r a i a n | Kode | Satuan | Koefisien | Harga Satuan | Jumlah Harga
[5 empty] | (Rp.) | (Rp.)
A | Tenaga Kerja
| Pekerja | L.01 | OJ | 0.2524 | 130000 | 32812
| Tukang Batu | L.02 | OJ | 0.2524 | 140000 | 35336
| Mandor | L.04 | OJ | 0.0126 | 170000 | 2142
Jumlah Harga Tenaga Kerja | [5 empty] | 70290
B | Bahan
| Lantai kerja f'c 10 MPa |  | M³ | 0.0495 | 1030011.9088 | 50985.5895
| Urukan pasir uruk |  | M³ | 0.099 | 289050 | 28615.95
| U - 30.40.120.5 cm (K-350) ( Gandar 5 ton) |  | Buah | 0.83333 | 424000 | 353333.3333
| Tutup CU - 30.6.60 cm (40) (K-350) ( Gandar 5 ton) |  | Buah | 1.6667 | 125000 | 208333.3333
Jumlah Harga Bahan | [5 empty] | 641268.2062
C | Peralatan
| Crane truck 3 Ton. Winch 5 Ton *) |  | Jam | 0.2524 | 529159.02 | 133559.7366
Jumlah Harga Alat | [5 empty] | 133559.7366
D | Jumlah Harga Tenaga Kerja, Bahan dan Peralatan (A+B+C) |  |  |  |  | 845117.9428
E | Biaya Umum dan Keuntungan |  |  | 10% |  | 84511.7943
F | Harga Satuan Pekerjaan (D+E) |  |  |  |  | 929629.7371
8.4.1.5 Pekerjaan 1 unt Tiang Bendera
No | U r a i a n | Kode | Satuan | Volume | Harga Satuan | Jumlah Harga
[5 empty] | (Rp.) | (Rp.)
| Galian |  | M³ | 0.64 | 198597 | 127102.08
| Beton Siklop, 60% Beton fc' 15 MPa : 40% Batu Belah |  | M³ | 0.64 | 880754.619 | 563682.9562
| Pek Tempelan Batu Hitam |  | M² | 2.8 | 1166826.21 | 3267113.388
| Pek. Pengresek |  | M³ | 0.0028 | 880754.619 | 2466.1129
| Pek. Tiang Piva Galvanis 2" |  | M¹ | 2 | 283897.25 | 567794.5
| Pek. Tiang Piva Galvanis 3" |  | M¹ | 2.5 | 426023.25 | 1065058.125
| Pek. Tiang Piva Galvanis 4" |  | M¹ | 8.3 | 584189.125 | 4848769.7375
0
D. | Jumlah Harga Tenaga Kerja, Bahan dan Peralatan (A+B+C) |  |  |  |  | 10441986.8996
E. | Biaya Umum dan Keuntungan |  |  | 10% |  | 1044198.69
F. | Harga Satuan Pekerjaan (D+E) |  |  |  |  | 11486185.5896
8.4.1.6 Pekerjaan 1 unt Papan Nama Fakultas
No | U r a i a n | Kode | Satuan | Volume | Harga Satuan | Jumlah Harga
[5 empty] | (Rp.) | (Rp.) |  | Hurup | 0.64 | 13
| Galian |  | M³ | 5.712 | 198597 | 1134386.064 |  |  | 0.29 | 5
| Beton Siklop, 60% Beton fc' 15 MPa : 40% Batu Belah |  | M³ | 5.712 | 880754.619 | 5030870.384 |  |  | 0.78 | 3
| Pek Tempelan Batu Hitam |  | M² | 41.992 | 1166826.21 | 48997366.2103 |  |  | 1.11 | 2
| Pek. Pengresek |  | M³ | 5.979 | 880754.619 | 5266031.8673 |  |  |  | 23
| Pek. Hollo 40x60 Galvanis |  | M¹ | 49.4 | 100000 | 4940000 |  | 50000
| Pek. Tulisan |  | M¹ | 1 | 9270000 | 9270000
0
D. | Jumlah Harga Tenaga Kerja, Bahan dan Peralatan (A+B+C) |  |  |  |  | 74638654.5256
E. | Biaya Umum dan Keuntungan |  |  | 10% |  | 7463865.4526
F. | Harga Satuan Pekerjaan (D+E) |  |  |  |  | 82102519.9782
8.4.1.7 Pekerjaan 1 unt LampuTaman
No | U r a i a n | Kode | Satuan | Volume | Harga Satuan | Jumlah Harga
[5 empty] | (Rp.) | (Rp.)
| Galian |  | M³ | 0.064 | 198597 | 12710.208
| Beton Siklop, 60% Beton fc' 15 MPa : 40% Batu Belah |  | M³ | 0.064 | 880754.619 | 56368.2956
| Pek Tempelan Batu Hitam |  | M² | 0.4625 | 1166826.21 | 539657.1221 |  | 0.65
| Pek. Pengresek |  | M³ | 0.028125 | 880754.619 | 24771.2237 |  | 0.325
| Pek. Tiang Piva Galvanis 1" |  | M¹ | 1.7 | 187794.625 | 319250.8625
| Pek. Tiang Piva Galvanis 2" |  | M¹ | 4 | 283897.25 | 1135589
| Pek. Instalasi Listrik |  | ttk | 1 | 355065 | 355065
| Pas. Tempat Lampu |  | bh | 1 | 562500 | 562500
| Pas. Lampu |  | bh | 1 | 120000 | 120000
0
D. | Jumlah Harga Tenaga Kerja, Bahan dan Peralatan (A+B+C) |  |  |  |  | 3125911.7119
E. | Biaya Umum dan Keuntungan |  |  | 10% |  | 312591.1712
F. | Harga Satuan Pekerjaan (D+E) |  |  |  |  | 3438502.8831
8.4.1.8 Pemasangan 1 M' Kanstin Ukuran 15x30x50 cm
No | U r a i a n | Kode | Satuan | Volume | Harga Satuan | Jumlah Harga
[5 empty] | (Rp.) | (Rp.)
A | Tenaga Kerja
| Pekerja | L.01 | OH | 0.0333 | 130000 | 4329 |  | 0.0333 | 0.0333
| Tukang Batu | L.02 | OH | 0.0167 | 140000 | 2338 |  | 0.0167 | 0.0167
| Mandor | L.04 | OH | 0.0017 | 170000 | 289 |  | 0.0017 | 0.0017
Jumlah Harga Tenaga Kerja | [5 empty] | 6956
B | Bahan
| Kanstin Ukuran15 x 30 x 50 cm K-300 |  | Buah | 2 | 68000 | 136000 |  | 2.5 | 1.6667
| Semen Portland |  | Kg | 1.6068 | 1450 | 2329.86 |  | 1.2854 | 1.9282
| Pasir Beton |  | Kg | 9.0305 | 282.1429 | 2547.8911 |  | 7.2244 | 10.8366
Jumlah Harga Bahan | [5 empty] | 140877.7511
C | Peralatan
Jumlah Harga Alat | [5 empty] | 0
D | Jumlah Harga Tenaga Kerja, Bahan dan Peralatan (A+B+C) |  |  |  |  | 147833.7511
E | Biaya Umum dan Keuntungan |  |  | 10% |  | 14783.3751
F | Harga Satuan Pekerjaan (D+E) |  |  |  |  | 162617.1262
8.4.1.9 Pekerjaan 1 unt Lampu Sorot
No | U r a i a n | Kode | Satuan | Volume | Harga Satuan | Jumlah Harga
[5 empty] | (Rp.) | (Rp.)
| Pek. Instalasi Listrik |  | unt | 1 | 355065 | 355065
| Pas. Lampu Sorot |  | bh | 1 | 250000 | 250000
0
D. | Jumlah Harga Tenaga Kerja, Bahan dan Peralatan (A+B+C) |  |  |  |  | 605065
E. | Biaya Umum dan Keuntungan |  |  | 10% |  | 60506.5
F. | Harga Satuan Pekerjaan (D+E) |  |  |  |  | 665571.5
Konsultan Perencana
CV. BALI BECIK
NI NENGAH SUKASIH, ST
Direktris
Note on I2: ADMIN: Input Overhead & Profit

## Rek Anal
REKAPITULASI ANALISA HARGA SATUAN PEKERJAAN
TAHUN 2025
NO | URAIAN PEKERJAAN |  |  | HARGA
1 | 2 |  |  | 3
D | 1.6 PEKERJAAN PEMBONGKARAN
1 | 1.6.1 Bongkar 1 M³ pasangan batu (manual) untuk bangunan gedung |  |  | 184745
D | 1.7 PEKERJAAN TANAH
1 | 1.7.1 Penggalian 1 M³ tanah berbatu sedalam > 0 s.d. 1 m (Peraturan Menteri PUPR. Nomor 8 Tahun 2023 Lampiran B U.3.4.2.a.1 (a)) |  |  | 218456.7
2 | 1.7.2 Penggalian 1 M³ tanah berbatu sedalam > 1 s.d. 2 m (Peraturan Menteri PUPR. Nomor 8 Tahun 2023 Lampiran B U.3.4.2.a.2 (a)) |  |  | 242550
3 | 1.7.3 Penggalian 1 M³ tanah berbatu sedalam > 2 s.d. 3 m (Peraturan Menteri PUPR. Nomor 8 Tahun 2023 Lampiran B U.3.4.2.a.3 (a)) |  |  | 266805
| 1.7.5 1 M³ Urukan dengan Pasir Uruk untuk volume s.d 200 M³ tanpa pemadatan secara manual (Peraturan Menteri PUPR. Nomor 8 Tahun 2023 Lampiran B U.3.5.1.b (c)) |  |  | 317955
| 1.7.6 Mengangkut 1 M³ tanah lepas. jarak angkut >30 s.d 40 m (Peraturan Menteri PUPR. Nomor 8 Tahun 2023 Lampiran B U.3.6.a.4 (a)) |  |  | 38159
E | 2 PEKERJAAN STRUKTUR
1 | 2.1 PEKERJAAN RANGKA ATAP
2 | 2.1.1.1 Pemasangan 1 M² Atap Pelana Rangka Atap Baja Ringan (Canai Dingin) profil C75 |  |  | 361290.6
G | 2.2.1 Struktur Atas
1 | 2.2.1.1 Penulangan Beton
2 | 2.2.1.1.1 1 Kg Penulangan slab untuk BjTP atau BjTS diameter < 12 mm. cara Manual
|  | (Peraturan Menteri PUPR. Nomor 8 Tahun 2023 Lampiran B U.4.6.a.1 (a)) |  | 18363.4
3 | *) BjTP atau BjTS sesuaikan dengan kebutuhan
2.2.1.1.3 1 Kg Penulangan Begelatau Pelat untuk BjTP atau BjTS diameter 8cm ( < 12 mm. }
|  | cara Manual(Peraturan Menteri PUPR. Nomor 8 Tahun 2023 Lampiran B U.4.6.a.3 (a)) |  | 16855.52
4 | 2.2.1.1.4 1 Kg Penulangan kolom. balok. ring balk. dan sloof untuk BjTP atau BjTS diameter 13 cm ( ≥ 12 mm. )
|  | cara Semi Mekanis (Peraturan Menteri PUPR. Nomor 8 Tahun 2023 Lampiran B U.4.6.a.4 (a)) |  | 21017.7159
H | 2.2.1.3 Pemasangan dan Pembongkaran Bekisting
1 | 2.2.1.3.3 Pemasangan 1 M² bekisting untuk sloof (3 kali pakai) |  |  | 179201
2 | 2.2.1.3.4 Pemasangan 1 M² bekisting untuk kolom (3 kali pakai) |  |  | 201039.905
J | 2.2.1.5 Pembuatan s.d. Pengecoran Campuran Beton Secara Semi Mekanis
1 | 2.2.1.5.1 1 M³ beton mutu rendah f'c 10 MPa. Slump (100 ± 25) mm. agregat maks 19 mm secara semi mekanis |  |  | 1133013.0997 | K125
2 | 2.2.1.5.2 1 M³ beton mutu rendah f'c 15 MPa. Slump (100 ± 25) mm. agregat maks 19 mm secara semi mekanis |  |  | 1183114.1712 | K175
3 | 2.2.1.5.4 1 M³ beton mutu sedang f'c 20 MPa. Slump (100 ± 25) mm. agregat maks 19 mm secara semi mekanis |  |  | 1237069.1712 | K225
5 | 2.2.1.6.1 Membuat 1 m’ kolom praktis beton bertulang (11 x 11) cm |  |  | 109213.5
6 | 2.2.1.6.2 Membuat 1 m’ ring balok beton bertulang (10 x 15) cm |  |  | 145128.5
CATATAN HSD alat sudah termasuk operator alatnya (tanpa pembantu operator)
K | 2.2.2 Struktur Bawah
4 | 2.2.2.1.12 Pemasangan 1 M³ Fondasi Batu Belah campuran 1 SP : 5 PP. cara semi mekanis |  |  | 953536.8583
| 2.2.2.2.12. 1 m3 Fondasi Beton Siklop, 60% Beton fc' 15 MPa : 40% Batu Belah untuk Volume sd 200 m3 secara manual |  |  | 968830.081
3 PEKERJAAN ARSITEKTUR
M | 3.1 PEKERJAAN PENUTUP ATAP
3.1.1 ATAP GENTENG
2 | 3.1.1.2 Pemasangan 1 M² Atap Genteng Kodok Jarang Pilang Goodyear |  |  | 169548.5
4 | 3.1.1.6 Pemasangan 1 M¹ Nok/Bubung Genteng Kodok Karang pilang Goodyear |  |  | 202816.9
3 | 3.3.3 Pemasangan 1 M¹ Lisplank Ukuran (3 x 20) cm. Kayu Kamper |  |  | 170652.9
4 | 3.3.4 Pemasangan 1 M¹ Lisplank Ukuran (3 x 30) cm. Kayu Kamper |  |  | 171752.9
O | 3.4 PEKERJAAN WATERPROOFING
1 | 3.4.3 Permukaan tedengan waterproofing ( Analisa PU Tabanan 2023) |  |  | 61211.7
NO | URAIAN PEKERJAAN |  |  | HARGA
1 | 2 |  |  | 3
P | 3.5 PEKERJAAN LANGIT-LANGIT (PLAFON)
1 | 3.5.2.1 Pemasangan 1 M² Langit-langit (Plafon) Papan Gypsum. Tebal 9 mm |  |  | 54046.3
2 | 3.5.2.2 Pemasangan 1 M² Langit-langit (Plafon) Papan Kalsiboard. Tebal 4.5 mm |  |  | 69661.9
3 | 3.5.2.3 Pemasangan 1 M² Langit-langit (Plafon) Papan Kalsiboard. Tebal 6 mm |  |  | 85757.98
4 | 3.5.2.4a Pemasangan 1 M² Langit-langit (Plafon) PVC (Analisa PU Tabanan 2023) |  |  | 127059.9
5 | 3.5.2.5 Pemasangan 1 M¹ List Langit-langit (Plafon) Kayu Profil |  |  | 32407.1
6 | 3.5.2.6 Pemasangan 1 M¹ List Langit-langit (Plafon) Gypsum |  |  | 25752.1
3.5.3 RANGKA LANGIT-LANGIT (PLAFON)
7 | 3.5.3.1 Pemasangan 1 M² Rangka Langit-langit (Plafon) Besi Hollow 40.40 |  |  | 377210.9
8 | 3.5.3.2 Pemasangan 1 M² Rangka Langit-langit (Plafon) Hollow Aluminium 40.40 P. 4 m (Analisa 2023) |  |  | 155441
Q | 3.6 PEKERJAAN PASANGAN DINDING
3.6.5 DINDING BATAKO
3 | 3.6.5.2 Pemasangan 1 M² Dinding Batako dengan Mortar Tipe N.fc’ 5.2 Mpa (Setara Campuran 1SP : 4PP) (Tanpa anker) |  |  | 143302.5
R | 3.7 PEKERJAAN PLESTERAN DAN ACIAN
2 | 3.7.5 Pemasangan 1 M² Plesteran 1SP : 5PP Tebal 15 mm |  |  | 62257.58
4 | 3.7.8 Pemasangan 1 M² Acian |  |  | 51450.85
| 3.7.9 Pemasangan 1 M² finishing siar pasangan batu kali, campuran 1SP : 2PP |  |  | 84956.3
S | 3.8 PEKERJAAN PENGECATAN DAN PELITURAN
1 | 3.8.4 Pengecatan 1 M² Bidang Kayu Baru (1 Lapis Plamuur. 1 Lapis Cat Dasar. 2 Lapis Cat Penutup) |  |  | 57745.6
2 | 3.8.5 Pengecatan 1 M² Bidang Kayu Baru (1 Lapis Plamuur. 1 Lapis Cat Dasar. 3 Lapis Cat Penutup) |  |  | 82038
3 | 3.8.7 Pelaburan 1 M² Bidang Kayu dengan Pelitur |  |  | 87626
| 3.8.8 Pelaburan 1 M² Bidang Kayu Lama dengan Pelitur |  |  | 62106
4 | 3.8.10 Pengecatan 1 M² Tembok Baru (1 Lapis Plamuur. 1 Lapis Cat Dasar 2 Lapis Cat Penutup) (Dengan Dulux Luar Ruangan) |  |  | 46054.8
5 | 3.8.10a Pengecatan 1 M² Tembok Baru (1 Lapis Plamuur. 1 Lapis Cat Dasar 2 Lapis Cat Penutup) (Dengan Dulux Dalam Ruangan) |  |  | 42336.8
6 | 3.8.11 Pengecatan 1 M² Tembok Lama (1 Lapis Cat Dasar. 2 Lapis Cat Penutup) (Dengan Dulux Luar Ruangan) |  |  | 35792.9
7 | 3.8.11a Pengecatan 1 M² Tembok Lama (1 Lapis Cat Dasar. 2 Lapis Cat Penutup)(Dengan Dulux Dalam Ruangan) |  |  | 33218.9
8 | 3.8.20 Pengecatan 1 M² Plafond (1 Lapis Cat Dasar dan 2 Lapis Cat Penutup) (Dulux) |  |  | 39794.7
T | 3.9 PEKERJAAN PENUTUP LANTAI
3.9.4 HOMOGENEOUS TILE
1 | 3.9.4.1 Pemasangan 1 M² Lantai Keramik Platinum Ukuran 60 x 60 cm (1SP : 2PP) |  |  | 254324.84
2 | 3.9.4.1a Pemasangan 1 M² Lantai Keramik Platinum Ukuran 60 x 60 cm (1SP : 2PP) Antiselip |  |  | 269545.9067
3 | 3.9.4.4 Pemasangan 1 M¹ Plint Keramik Platinum Ukuran 10 s.d. 15 cm x 60 cm (1SP : 2PP) |  |  | 45513.93
6 | 3.9.4.5 Pemasangan 1 M¹ Plint Kalsiplinth Tebal 8 mm Lebar 10 cm |  |  | 54923
| 3.9.4.6 Pemasangan 1 M² Pemasangan 1 m2 Koral Sikat ( Lokal ) |  |  | 228663.6
| 3.9.4.7 Pemasangan 1 M² Paving block (Blok Beton) Natural Tebal 8 cm f'c 25 MPa |  |  | 319573.1
U | 3.10 PEKERJAAN PENUTUP DINDING
1 | 3.10.1 DINDING KERAMIK
4 | 3.10.2.32 Pemasangan 1 M² Dinding Keramik Platinum Ukuran 60 cm x 60 cm (1SP : 2PP) |  |  | 257180
V | 3.10.6 RANGKA DINDING
1 | 3.10.6.3 Pemasangan 1 m2 Rangka Aluminium C 0,75 mm, modul 60x120 cm untuk partisi |  |  | 165506
W | 3.11 PEKERJAAN PINTU DAN JENDELA
1 | 3.11.2.1 Pembuatan dan pemasangan 1 m2 frame pintu kaca dan frame jendela kaca, kayu kamper |  |  | 810755
4 | 3.11.2.2 Pembuatan 1 M² Daun Pintu Panel. Kayu Kamper |  |  | 1139325
6 | 3.11.2.3 Pembuatan 1 m2 teakwood rangkap lapis formika, rangka expose kayu kamper |  |  | 881826
7 | 3.11.3 KUSEN PINTU DAN JENDELA
10 | 3.11.3.4 Pembuatan dan Pemasangan 1 M¹ Kusen Pintu dan Kusen Jendela Kayu Bingkirai Ukuran 6 cm x 12 cm |  |  | 229966
11 | 3.11.3.5 Pembuatan dan Pemasangan 1 M¹ Kusen Pintu dan Kusen Jendela Kayu Bingkirai Ukuran 5 cm x 14 cm |  |  | 257796
12 | 3.11.3.1 Pemasangan 1 M¹ Kusen Aluminium |  |  | 266574
17 | 3.11.4 AKSESORIS PINTU DAN JENDELA
18 | 3.11.4.2 Pemasangan 1 Buah Kunci Tanam Biasa |  |  | 349184
19 | 3.11.4.5 Pemasangan 1 Buah Engsel Pintu |  |  | 105655
20 | 3.11.4.6 Pemasangan 1 Buah Engsel Tanam (Floor Hinge) |  |  | 786787.1
21 | 3.11.4.14a Pemasangan 1 Buah Kunci Slot (Grendel) untuk Pintu |  |  | 174612.9
22 | 3.11.4.14 Pemasangan 1 Buah Kunci Slot (Grendel) untuk Jendela |  |  | 82897.1
23 | 3.11.4.15 Pemasangan 1 Buah Engsel Jendela Kupu-Kupu |  |  | 59247.1
24 | 3.11.4.18 Pemasangan 1 Buah Kait Angin |  |  | 92455
NO | URAIAN PEKERJAAN |  |  | HARGA
1 | 2 |  |  | 3
X | 3.12 PEKERJAAN KACA
1 | 3.12.3 Pemasangan 1 M² Kaca Polos Tebal 5 mm |  |  | 271342.5
2 | 3.12.5 Pemasangan 1 M² Kaca Polos Tebal 10 mm |  |  | 456944.4
3 | 3.12.13 Pemasangan 1 M² Kaca Tempered Tebal 12 mm |  |  | 556433.35
Y | 3.18.3 PLAMBING
1 | 3.18.3.1 Pemasangan 1 Buah Closet Duduk/Monoblock TOTO Type CW 660J / SW 660J COMPLIT |  |  | 3418580
2 | 3.18.4.1 Pemasangan 1 Buah Urinoir TOTO U 57 M |  |  | 2639957.1
3 | 3.18.5.3 Pemasangan 1 Buah Bak Fibreglass Volume 0.3 M³ |  |  | 665111.7
4 | 3.18.1.1 Pemasangan 1 Buah Wastafel Toto LW248JR |  |  | 805572.9
5 | 3.18.1.1 Pemasangan 1 Buah Kitchen Zink Royal SB 38 (Sayap 86 x 43 x 15.5) |  |  | 1016772.9
6 | 3.18.6.1 Pemasangan 1 Buah Floor Drain Stynles |  |  | 123597.1
7 | 3.18.6.2 Pemasangan 1 Buah Kran Air Onda ½" CLS4 |  |  | 147920.85
8 | 3.18.6.2a Pemasangan 1 Buah Kran Wastafel TOTO TX109 KEA Diameter ½” |  |  | 834870.85
9 | 3.18.6.2b Pemasangan 1 Buah Kran Wastafel TOTO TX609K Diameter ½” |  |  | 724870.85
10 | 3.18.6.3 Pemasangan 1 Buah Jet Washer TOTO THX20NB |  |  | 339870.85
Z | 5. ELEKTRCAL
1 | 5.3.1.1 Pemasangan 1 titik Instalasi Lampu |  |  | 390571.5
2 | 5.3.1.2 Pemasangan 1 titik Instalasi Stop Kontak |  |  | 247714.5
3 | 5.1.5.1 Pemasangan 1 Unit Saklar Tunggal |  |  | 46915
4 | 5.1.5.2 Pemasangan 1 Unit Saklar Ganda |  |  | 52965
6 | 5.1.5.10 Pemasangan 1 Unit Stop Kontak 1 Lobang |  |  | 53691
7 | 5.1.5.10a Pemasangan 1 Unit Stop Kontak 3 Lobang |  |  | 89991
8 | 5.1.5.12 Pemasangan 1 Unit Stop Kontak AC |  |  | 95304
| 5.1.5.13 Pemasangan 1 bh Led Ultra Thin Downlight DQ-MBR-002 ( Ø145mm) 19 Watt setara Hori |  |  | 167343
| 5.1.5.14 Pemasangan 1 bh Led Ultra Thin Downlight DQ-MBR-002 ( Ø145mm) 10 Watt setara Hori |  |  | 143143
AA | 5.5.4 Pemasangan Pipa
1 | 5.5.4.11 Pemasangan 1 m Pipa PVC AW ; Dia. 1/2" ; (15 mm) |  |  | 28052.2
2 | 5.5.4.12 Pemasangan 1 m Pipa PVC AW ; Dia. 3/4" ; (20 mm) |  |  | 37710.2
3 | 5.5.4.17 Pemasangan 1 m Pipa PVC AW ; Dia. 2-1/2" ; (65 mm) |  |  | 151802.2
4 | 5.5.4.19 Pemasangan 1 m Pipa PVC AW ; Dia. 4" ; (100 mm) |  |  | 281310.7
| 5.5.4.1. Pemasangan 1 m’ pipa galvanis diameter 1” |  |  | 206574.0875
| 5.5.4.2. Pemasangan 1 m’ pipa galvanis diameter 2” |  |  | 312286.975
| 5.5.4.3. Pemasangan 1 m’ pipa galvanis diameter 3” |  |  | 468625.575
| 5.5.4.4. Pemasangan 1 m’ pipa galvanis diameter 4” |  |  | 642608.0375
5 | 11.6.1 Pemasangan 1 M² Batu Candi Style Bali |  |  | 1166826.21
6 | 11.6.4 Pemasangan 1 M² Bata Gosok Style Bali |  |  | 1314049
7 | 11..7.1 Pengecatan 1 M² Pelapisan Batu Alam (Coathing) |  |  | 45507
8 | A.4.4.3.53G Pemasangan 1 m2 dinding batu terracotta 20 cm x 20 cm (Pakai Dinding Keramik 20x20) |  |  | 558200.5
9 | A.8.4.6.32 Pemasangan 1 unit penangkal petir ( 1 blitzem + 3 tombak ) |  |  | 7341023
| A.4.7.1.23. 1 M2 Pekerjaan Waterproofing |  |  | 73540
| A.4.5.2.52. Pekerjaan 1 m Lisplank dan Tatab Seven ACP T= 4 mm Exterior |  |  | 182237
| 8.3.1.3 1 M' BC - 40.40.120.10 cm (K-350) ( Gandar 10 ton) dengan lantai kerja f'c 10 Mpa |  |  | 1810546.4037
| 8.3.1.4 1 M' Pasangan SBP Tipe U 30/30/120, T= 10(K-350) dengan lantai kerja f'c 10 Mpa |  |  | 671635.1504
| 8.3.1.5 1 M' Pasangan SBP + Penutup Tipe U 30/30/120, T= 10(K-350) dengan lantai kerja f'c 10 Mpa |  |  | 929629.7371
| 8.4.1.5 Pekerjaan 1 unt Tiang Bendera |  |  | 11486185.5896
| 8.4.1.6 Pekerjaan 1 unt Papan Nama Fakultas |  |  | 82102519.9782
| 8.4.1.7 Pekerjaan 1 unt LampuTaman |  |  | 3438502.8831
| 8.4.1.8 Pemasangan 1 M' Kanstin Ukuran 15x30x50 cm |  |  | 162617.1262
| 8.4.1.9 Pekerjaan 1 unt Lampu Sorot |  |  | 665571.5
Konsultan Perencana
CV. BALI BECIK
NI NENGAH SUKASIH, ST
Direktris

## Bahan
HARGA SATUAN BAHAN
TAHUN 2025
NO | URAIAN | SATUAN | HARGA | KETERANGAN
1 | 2 | 3 | 4 | 5
PERSIAPAN DAN KESELAMATAN
1 | Papan Nama Proyek/Kegiatan | Unit | 250000 |  |  |  | 250000
2 | Banner plastik 0.6 x 0.8 M² | M² | 100000 |  |  |  | 100000
3 | Pengukuran Dan Bowplang | Ls | 500000 |  |  |  | 500000
Penyiapan RKK, RKPPL, RMLLP, RMPK
4 | Pembuatan Dokumen Rencanaan Keselamatan Konstruksi | 1 Set | 2000000 |  |  |  | 2000000
Sosialisasi, Promosi dan Pelatihan
5 | Spanduk (Banner) | Lembar | 150000 |  |  |  | 150000
Alat Pelindung Kerja dan Alat Pelindung Diri
7 | Topi Pelindung (Safety Helmet) | Buah | 28000 |  |  |  | 28000
8 | Pelindung Mata (Goggles Specktacles) | Buah | 100000 |  |  |  | 100000
9 | Pelindung Pernapasan dan Mulut (Masker) | Kotak | 25000 |  |  |  | 25000
10 | Sarung Tangan (Safety Cloves) | pasang | 5000 |  |  |  | 5000
11 | Sepatu Keselamatan (Safety Shoes) | pasang | 65000 |  |  |  | 65000
12 | Rompi Keselamatan (Safety Vest) | Buah | 15000 |  |  |  | 15000
Asuransi dan Perizinan
14 | Asuransi JKK | Unit | 1650000 |  |  |  | 1650000
Personil K3 Konstruksi
16 | PetugasK3 Konstruksi | OB | 4000000 |  |  |  | 4000000
Fasilitas, Sarana dan Prasarana Kesehatan
17 | a. Peralatan P3K | Unit | 241920 |  |  |  | 241920
18 | Rambu dan Perlengkapan Lalu lintas yang diperlukan atau Manajemen Lalu Lintas | buah | 75000 |  |  |  | 75000
PELUMAS
1 | Air | ltr | 150 |  |  |  | 150
BAHAN LISTRIK
1 | Lampu ML 250 Watt | bh | 69000 |  |  |  | 69000
2 | Driver Lampu LED 120 Watt | bh | 466200 |  |  |  | 466200
3 | Kabel NYY 2x2,5 mm | m' | 12880 |  |  |  | 12880
4 | Kabel NYM 2x2,5 mm | m' | 12580 |  |  |  | 12580
5 | Kabel NYA 1,5 mm | m' | 3090 |  |  |  | 3090
6 | Kabel NYA 2,5 mm | m' | 4595 |  |  |  | 4595
7 | Isolasi 3M | bh | 8500 |  |  |  | 8500
8 | Isolasi Biasa | bh | 110 |  |  |  | 110
9 | Inbow dos plastik clipsal E 157 P | bh | 5000 |  |  |  | 5000
10 | Box Panel 30x40 cm t 1 mm | bh | 250000 |  |  |  | 250000
11 | Box Panel MCB Plastik 4 / 6 / 8 Group | bh | 50000 |  |  |  | 50000
12 | MCB | bh | 75000 |  |  |  | 75000
13 | Elbow |  | 7000 |  |  |  | 7000
14 | Fiting Lampu (BROCO) | bh | 11250 |  |  |  | 11250
15 | Fischer S6 + sekrup | bh | 1300 |  |  |  | 1300
16 | Inbow Dos Plastik Clipsal E 157 P | bj | 3500 |  |  |  | 3500
17 | Kabel NYY 3 x 1.5 mm Warna Hitam | m' | 11880 |  |  |  | 11880
18 | Kabel NYM 3 x 2.5 mm | m' | 17000 |  |  |  | 17000
19 | Kabel NYY 3 x 2.5 mm Warna Hitam | m' | 17080 |  |  |  | 17080
20 | Klem Clipsal 20 mm | bj | 1500 |  |  |  | 1500
21 | Lampu Philips LED Flat 3 in (3.5 Watt) Philips | bh | 46700 |  |  |  | 46700
22 | Lampu Philips LED Flat 137 mm (7 Watt) Philips | bh | 70000 |  |  |  | 70000
23 | Lampu Philips LED Flat 140 mm (10 Watt) Philips | bh | 87500 |  |  |  | 87500
24 | Lampu Philips LED Flat 3 in (14 Watt) Philips | bh | 99100 |  |  |  | 99100
25 | Lampu Philips LED Flat 3 in (22 Watt) Philips | bh | 128300 |  |  |  | 128300
26 | Lasdop | bh | 300 |  |  |  | 300
27 | Pipa Clipsal 20 mm | m' | 5150 |  |  |  | 5150
28 | Pipa Flexible Clipsal 20 mm | m' | 6000 |  |  |  | 6000
29 | Saklar Tunggal (BROCO) | bh | 13250 |  |  |  | 13250
30 | Saklar Ganda (BROCO) | bh | 17750 |  |  |  | 17750
31 | Saklar Tripel (BROCO) | bh | 25000 |  |  |  | 25000
32 | Tee dos clipsal 20 mm | bh | 7000 |  |  |  | 7000
33 | Tee Dos Clipsal 3/4 | bh | 3500 |  |  |  | 3500
34 | MK | bh | 3000 |  |  |  | 3000
35 | Sock Clipsal 20 mm | bj | 1500 |  |  |  | 1500
36 | Stop Kontak (BROCO) | bh | 13750 |  |  |  | 13750
37 | Terminal Penangkal Petir (KURN R80) | ttk | 90000 |  |  |  | 90000
38 | Terminal Penangkal Petir Bawah | ttk | 58300 |  |  |  | 58300
39 | Penghantar/BC 50 mm + Pipa | m' | 79000 |  |  |  | 79000
40 | Fiting Lampu Downlight 3" Philips | bh | 49000 |  |  |  | 49000
41 | Pas. Lampu Downlight LED Outbow 12 Watt | bh | 120000 | Terpasang |  |  | 120000
42 | Lampu TL 2x18 watt RMI Philips TL LED + Kap | bh | 390000 | Terpasang |  |  | 390000
43 | Pas. Downlight DQ/MBR/002(Dia 145 mm)Hori Lampu LED 19 watt philips | bh | 115000 |  |  |  | 115000
44 | Pas. Downlight DQ/MBR/002(Dia 145 mm)Hori Lampu LED 10 watt philips | bh | 95000 |  |  |  | 95000
45 | Lampu Sorot | bh | 250000 | Terpasang |  |  | 250000
46 | Saklar Tunggal (Clipsal) | bh | 27500 |  |  |  | 27500
47 | Saklar Ganda (Clipsal) | bh | 32500 |  |  |  | 32500
48 | Stop Kontak 1 Lobang (Clipsal) | bh | 35000 |  |  |  | 35000
49 | Stop Kontak 3 Lobang (Clipsal) | bh | 65000 |  |  |  | 65000
50 | Stop Kontak AC (Clipsal) | bh | 65000 |  |  |  | 65000
BATU KALI & AGREGAT
1 | Batu Gunung | m3 | 225000 |  |  |  | 225000
2 | Batu Belah | m3 | 245000 |  |  |  | 245000
3 | Batu karang | m3 | 223000 |  |  |  | 223000
4 | Batako Buntu | Biji | 2800 |  | 2700 |  | 2800
5 | Bata Merah Pasangan | bj | 1375 |  |  |  | 1375
6 | Bata Press Pejaten | bj | 2850 |  |  |  | 2850
7 | Bata Press Super | bj | 5000 |  |  |  | 5000
8 | Bata Gosok Tulikup | bh | 4000 |  |  |  | 4000
9 | Batu Karangasem | bh | 51800 |  |  |  | 51800
10 | Batu Candi | bh | 16700 |  |  |  | 16700
11 | Batu Candi 2 x 20 x 40 cm | Buah | 9000 |  |  |  | 9000
12 | Batu Candi 3 x 20 x 40 cm | Buah | 15000 |  |  |  | 15000
13 | Batu Koral Sikat Lokal 10 kg | zak | 35000 |  |  |  | 35000
14 | Koral beton | M³ | 275000 |  |  |  | 275000
15 | Krikil Koral Beton | Kg | 152.7778 |  |  |  | 152.7778
16 | Mill | zak | 13600 |  |  |  | 13600
17 | Pasir Beton | M³ | 395000 |  |  |  | 395000
18 | Pasir Beton | Kg | 282.1429 |  |  |  | 282.1429
19 | Pasir Pasangan | m3 | 270000 |  | 225000 |  | 270000
20 | Pasir Urug/Timbunan | m3 | 206250 |  |  |  | 206250
21 | Tanah Urug | m3 | 93750 |  |  |  | 93750
22 | Koral Sikat Lokal (10 Kg) | Zak | 55000 |  |  |  | 55000
23 | Paving Block 20x20 Tebal 8 cm f'c 25 MPa | m2 | 130000 |  |  |  | 130000
24 | Kanstin Ukuran15 x 30 x 50 cm K-300 | Bh | 68000 |  |  |  | 68000
BESI BETON DAN PAGAR
1 | Besi Angkur Diameter 8 | Kg | 12968 |  |  |  | 12968
2 | Baja Strip (0,2 x 2) cm/Plat Strip | kg | 14600 |  |  |  | 14600
3 | Besi Strip | m' | 15500 |  |  |  | 15500
4 | Rata - Rata Besi Ø Per kg | kg | 14000 |  |  |  | 14000
5 | Rata - Rata Besi Wiremess Per Kg | kg | 9223.2451 |  |  |  | 9223.2451
6 | Besi/Baja Profil | kg | 19600 |  |  |  | 19600
7 | Besi Profil C Pipa Besi Ø 2" | m' | 49000 |  |  |  | 49000
8 | Kawat Las Listrik | kg | 43800 |  |  |  | 43800
9 | Besi Hollow 50.50.3 | kg | 291400 |  |  |  | 291400
10 | Kawat Ikat Beton | kg | 20000 |  |  |  | 20000
11 | Rangka Aluminium C 0,75 mm P = 6 m (baja ringan) | lonjor | 120000 |  |  |  | 120000
12 | Reng Aluminium P = 6 m | lonjor | 44500 |  |  |  | 44500
13 | Kusen Aluminium 4" YKK | m' | 206000 |  |  |  | 206000
14 | Kusen Aluminium 3" YKK | m' | 145000 |  |  |  | 145000
15 | Kusen Aluminium 4" Alexindo | m' | 110000 |  |  |  | 110000
16 | Kusen Aluminium 3" Alexindo | m' | 90000 |  |  |  | 90000
17 | Rangka Aluminium | M' | 65000 |  |  |  | 65000
18 | Aluminium Strip | m' | 33000 |  |  |  | 33000
19 | Kawat Las | Dos | 23600 |  |  |  | 23600
20 | Kuda kuda ZAM ZG-90, DGN MUTU BAJA g550 Mpa
21 | Bahan : Kuda kuda UK 75 (Zam 0,73 dan 0,53 mm ) | m2 | 598500 | Terpasang |  |  | 598500
22 | Reng : GD-C ( Zam 0,43 mm)
23 | Sekrup Fixer | Buah | 600 |  |  |  | 600
24 | Sealant | Tube | 36000 |  |  |  | 36000
1 | FINISHING
2 | Amplas (Flying Weel) | Lembar | 10000 |  |  |  | 10000
3 | Cat Kayu Mowilex | kg | 83000 |  |  |  | 83000
4 | Cat Kayu Emco Gunung | Kg | 74000 |  |  |  | 74000
5 | Cat Tembok/Plafond Dulux (dinding dalam) | kg | 84000 |  |  |  | 84000
6 | Cat Tembok/Plafond Dulux (dinding luar) | kg | 108500 |  |  |  | 108500
7 | Cat Tembok/Plafond Vinilex | kg | 32000 |  |  |  | 32000
8 | Cat Tembok KCA | kg | 25000 |  |  |  | 25000
9 | Cat Dasar | Kg | 48000 |  |  |  | 48000
10 | Cat Dasar Dinding Dulux (dinding luar) | Kg | 68000 |  |  |  | 68000
11 | Cat Dasar Dinding Dulux (dinding dalam) | Kg | 55000 |  |  |  | 55000
12 | Cat dasar Dinding Vinilex (dinding luar) | Kg | 60000 |  |  |  | 60000
13 | Cat dasar Dinding Vinilex (dinding dalam) | Kg | 35000 |  |  |  | 35000
14 | Cat Dasar Dinding Catylac (dinding luar) | kg | 32500 |  |  |  | 32500
15 | Plamir Dinding | kg | 18600 |  |  |  | 18600
16 | Kuas | bh | 10000 |  |  |  | 10000
17 | Lem Fox (Rajawali Kuning) | gln | 171330 |  |  |  | 171330
18 | Menie | Kg | 36000 |  |  |  | 36000
19 | Plamur Kayu | Kg | 27000 |  |  |  | 27000
20 | Plamur Tembok | Kg | 16000 |  |  |  | 16000
21 | Pengencer | Kg | 40000 |  |  |  | 40000
22 | Minyak Cat | ltr | 32000 |  |  |  | 32000
23 | Politur Mowilex | ltr | 88000 |  |  |  | 88000
24 | Pelitur Jadi | Liter | 85000 |  |  |  | 85000
25 | Vernis Ultran | ltr | 82000 |  |  |  | 82000
26 | Politur Impra | ltr | 94000 |  |  |  | 94000
27 | Pelitur | Liter | 94000 |  |  |  | 94000
28 | Waterproofing | kg | 75000 |  |  |  | 75000
29 | HPL/Formika | lbr | 11000 |  |  |  | 11000
30 | Clear Glos | kg | 94000 |  |  |  | 94000
31 | Woodstain | kg | 90500 |  |  |  | 90500
32 | Air | ltr | 700 |  |  |  | 700
33 | Minyak Bekisting | Liter | 6800 |  |  |  | 6800
34 | Cat Coathing Propan | kg | 95000 |  |  |  | 95000
35 | Sikabond | kg | 66000 |  |  |  | 66000
36 | Sikacoat | kg | 68100 |  |  |  | 68100
KACA
1 | List Profil Kaca | m' | 25700 |  |  |  | 25700
2 | Glass Block | bh | 24500 |  |  |  | 24500
3 | Kaca 5 mm Bening | M² | 200000 |  |  |  | 200000
4 | Kaca 8 mm Bening | M² | 280000 |  |  |  | 280000
5 | Kaca 10 mm Bening | M² | 350000 |  |  |  | 350000
6 | Kaca 12 mm Bening | M² | 420000 |  |  |  | 420000
6 | Kaca Cermin 5 mm | m2 | 362500 |  |  |  | 362500
7 | Sealent Kaca | kg | 52500 |  |  |  | 52500
8 | Silicone Sealant 300 ml | Tube | 12500 |  | 52500 |  | 12500
1 | KAYU
2 | Bambu Besar Ukuran 4 m | btg | 9000 |  |  |  | 9000
3 | Bambu Sedang Ukuran 4 m | btg | 8000 |  |  |  | 8000
4 | Kayu Bekesting | m3 | 2162500 |  |  |  | 2162500
5 | Kayu Bingkirai Balok | m3 | 11500000 |  |  |  | 11500000
6 | Kayu Bingkirai Papan | m3 | 17000000 |  |  |  | 17000000
6 | Kayu Kamper Balok | m3 | 9500000 |  |  |  | 9500000
7 | Kayu Kamper Papan | m3 | 10000000 |  |  |  | 10000000
8 | Balok kayu kelas II | M³ | 2600000 |  |  |  | 2600000
| Kayu bekesting (Lepasan merah) | M³ | 2200000 |  |  |  | 2200000
9 | List Kayu Kamperr Profil 1.5/7 cm P = 4 m | M' | 20000 |  |  |  | 20000
10 | List Gypsum C7 (Lebar 9,5 cm) P = 2,2 m | m' | 14500 |  |  |  | 14500
11 | List Gypsum C6 (Lebar 7,5 cm) P = 2,2 m | m' | 12000 |  |  |  | 12000
12 | Lem Kayu Aibond | Kg | 47500 |  |  |  | 47500
BAHAN LANTAI DAN DINDING
1 | KERAMIK PLATINUM
2 | Keramik 60 x 60 cm | m2 | 135000 |  |  |  | 135000
3 | Keramik 60 x 60 cm Antiselip | m2 | 145000 |  |  |  | 145000
4 | Plint 10 x 60 cm | m' | 40000 |  |  |  | 40000
4 | Batu tempel terracotta 20x20 cm | bh | 14800 |  |  |  | 14800
KUNCI DAN PENGGANTUNG
SOLID
1 | Engsel Pintu SOLID EK 18 4BB 5" (kupu-kupu) | Buah | 70000 |  |  |  | 70000
2 | Engsel Pintu SOLID EK 07 NB 4" (kupu-kupu) | ps | 131000 |  |  |  | 131000
3 | Engsel Jendela SOLID EK 16 NB 3" (kupu-kupu) | bh | 36500 |  |  |  | 36500
4 | Engsel Jendela SOLID EK 06 2BB 3" (kupu-kupu) | ps | 102000 |  |  |  | 102000
5 | Kunci Slot/Grendel SOLID 611 4" SN | Buah | 124000 |  |  |  | 124000
6 | Kait Angin SOLID HA 641 10" A | Buah | 58000 |  |  |  | 58000
7 | Kunci Pintu + Handle SOLID HP81.01+LC821-40 US32D+DC SCR802-60 | set | 235750 |  |  |  | 235750
8 | Kunci Pintu + Handle SOLID HP81.02+LC821-40 US32D+DC SCR802-60 | set | 235750 |  |  |  | 235750
9 | Kunci Pintu + Handle SOLID HRE 61.44+LC111-WI+DC02-60MK | set | 304750 |  |  |  | 304750
10 | Kunci Silinder/Bulat C601x400 ss | set | 104900 |  |  |  | 104900
11 | Kunci Slot/Grendel SOLID G 627 3" GP | Buah | 58000 |  |  |  | 58000
12 | Floor Hinges | bh | 625000 |  |  |  | 625000
PAKU
| Paku 1 cm – 2.5 cm | kg | 27000 |  |  |  | 27000
1 | Paku 2-5 cm | kg | 20000 |  |  |  | 20000
2 | Paku 7 cm - 10 cm | Kg | 20000 |  |  |  | 20000
3 | Paku 5-10 cm | kg | 20000 |  |  |  | 20000
4 | Paku 5-12 cm | kg | 20000 |  |  |  | 20000
5 | Paku 12 cm | kg | 20000 |  |  |  | 20000
6 | Paku Beton 2-5 cm | dos | 15000 |  |  |  | 15000
7 | Paku Beton 5-7 cm | dos | 20000 |  |  |  | 20000
8 | Paku Sekrup 1/2 " | ktk | 23400 |  |  |  | 23400
9 | Paku Sekrup 2 " | ktk | 40800 |  |  |  | 40800
10 | Paku Biasa 1" | Kg | 20000 |  |  |  | 20000
11 | Paku Biasa ½”-1” (1.5cm -2.5cm) | Kg | 27000 |  |  |  | 27000
12 | Paku Tripleks | Kg | 22000 |  |  |  | 22000
13 | Paku Sekrup | Kg | 37000 |  |  |  | 37000
ATAP
1 | Bubungan Segitiga Karang Pilang (Glasur) | bj | 16000 |  |  |  | 16000
2 | Bubungan Bulat Karang Pilang | bj | 16000 |  |  |  | 16000
3 | Bubungan Kotak Karang Pilang | bj | 16000 |  |  |  | 16000
4 | Genteng Kodok Karang Pilang (Goodyear) | bj | 4900 |  |  |  | 4900
5 | Ikut Celedu Paras | bh | 160000 | Terpasang |  |  | 160000
6 | Murda Paras | bh | 190000 | Terpasang |  |  | 190000
PLAFOND
1 | Gypsum Jaya Board (120x240x9) mm | lbr | 66000 |  |  |  | 66000
2 | Gypsum Aplus (120x240x9) mm | lbr | 46000 |  |  |  | 46000
3 | Kalsiboard (6 x 1200 x 2400) mm | lbr | 145200 |  |  |  | 145200
4 | Kalsiboard (4,5 x 1220 x 2420) mm | lbr | 105000 |  |  |  | 105000
| Teak wood | lbr | 87000 |  |  |  | 87000
5 | Multiplek 9 mm | lbr | 95000 |  |  |  | 95000
6 | Multiplek 12 mm | lbr | 131000 |  |  |  | 131000
7 | Hollow Aluminium Rangka Plafond 4/4 P. 4 m | btg | 35000 |  |  |  | 35000
8 | Hollow Aluminium Rangka Plafond 2/4 P. 4 m | btg | 25000 |  |  |  | 25000
9 | Rangka Metal Hollow 40.40 | btg | 60000 |  |  |  | 60000
10 | Plafond UPVC Adaron putih polos | lbr | 90400 |  |  |  | 90400
11 | Plafond UPVC Adaron motif kayu | lbr | 105200 |  |  | Print | 105200
12 | Kalsiplinth Tebal 8 mm Lebar 10 cm | m¹ | 12000 |  |  | Print | 12000
13 | ACP t: 4 mm Exterior | lbr | 1300000 |  |  | Print | 1300000
SANITAIR
1 | Bak Mandi Fibre Glass 0,3 m3 | bh | 350000 |  |  |  | 350000
2 | Floor Drain Stynles | bh | 95000 |  |  |  | 95000
3 | Kloset duduk " TOTO Type CW 660J / SW 660J COMPLIT | bh | 2450000 |  |  |  | 2450000
4 | Kran TOTO T 23 B13 | bh | 265000 |  |  |  | 265000
5 | Kran TOTO T 26 - 13 | bh | 350000 |  |  |  | 350000
6 | Kran Onda ½" CLS4 | bh | 70500 |  |  |  | 70500
7 | Shower Spray TOTO Type TX403SB | bh | 415000 |  |  |  | 415000
8 | Kran Air Wastafel TOTO TX109 KEA | bh | 695000 |  |  |  | 695000
9 | Kran Air Kitchen Zinkl TOTO TX609K | bh | 595000 |  |  |  | 595000
10 | Seal Tape | bh | 4500 |  |  |  | 4500
11 | Tempat Sabun | bh | 40000 |  |  |  | 40000
12 | Urinoir TOTO U 57 M | bh | 2097900 |  |  |  | 2097900
13 | Zink Royal SB 38 (Sayap 86 x 43 x 15.5) | bh | 595000 |  |  |  | 595000
14 | Jet Washer TOTO THX20NB | bh | 245000 |  |  |  | 245000
15 | Wastafel Toto LW248JR | bh | 435000 |  |  |  | 435000
16 | Flexible Hose | unt | 400000 |  |  |  | 400000
SEMEN PC Setara
1 | Semen Gresik 40 kg | zak | 58000 |  |  |  | 58000
2 | Semen Warna/Semen Grouting | kg | 18000 |  |  |  | 18000
3 | Semen Portland | Kg | 1450 |  |  |  | 1450
BAHAN PIPA
1 | Pipa Galvanis Ø 3" Spindo |  | 240450 |  |  |  | 240450
2 | Pipa PVC AW Ø 1/2" | m' | 8000 |  |  |  | 8000
3 | Pipa PVC AW Ø 3/4" | m' | 10000 |  |  |  | 10000
4 | Pipa PVC AW Ø 2.5" | m' | 49500 |  |  |  | 49500
5 | Pipa PVC AW Ø 3" | m' | 60233 |  |  |  | 60233
6 | Pipa PVC AW Ø 4" | m' | 102750 |  |  |  | 102750
| Pipa GalvanisW Ø 1" | m' | 104667.5 |  |  |  | 104667.5
| Pipa Galvanis Ø 3" | m' | 157595 |  |  |  | 157595
| Pipa GalvanisW Ø 3" | m' | 240215 |  |  |  | 240215
| Pipa Galvanis Ø 4" | m' | 342257.5 |  |  |  | 342257.5
PERLENGKAPAN PIPA
1 | Stop Kran 3/4 | bh | 21000 |  |  |  | 21000
SEWA PERALATAN
1 | Flat Bed Truck | jam | 256730 |  |  |  | 256730
2 | Mini Excavator | jam | 263900 |  |  |  | 263900
3 | Dump Truck 3-4 M3 | jam | 299870 |  |  |  | 299870
4 | Stamper | jam | 80519 |  |  |  | 80519
5 | Sewa Scapolding | Set | 75000 |  |  |  | 75000
BETON PRACETAK
1 | BC - 40.40.120.10 cm (K-350) ( Gandar 10 ton) | bh | 1635000 |  |  |  | 1635000
2 | U - 30.40.120.5 cm (K-350) ( Gandar 5 ton) | bh | 424000 |  |  |  | 424000
3 | CU - 30.6.60 cm (40) (K-350) ( Gandar 5 ton) | bh | 125000 |  |  |  | 125000
PENANGKAL PETIR
1 | Blacksem 1" | bh | 125000 |  |  |  | 125000
2 | Sok Galvanis 1" | bh | 15000 |  |  |  | 15000
3 | Pipa Galvanis 1" | m1 | 104667.5 |  |  |  | 104667.5
4 | Kawat BC 50 mm2 | m1 | 80000 |  |  |  | 80000
5 | Klem Begel 1" | bh | 2220 |  |  |  | 2220
6 | Klem sisir 50 mm2 | bh | 17000 |  |  |  | 17000
7 | Kotak Kontrol 10 cm x 15 cm | bh | 55000 |  |  |  | 55000
8 | Perluv sok 1" | bh | 4000 |  |  |  | 4000
9 | Pipa Conduit PVC 3/4" | bt | 36000 |  |  |  | 36000
JIMBARAN, 13 AGUSTUS 2025
PEJABAT PEMBUAT KOMITMEN
PENGADAAN BARANG/JASA KONSTRUKSI
UNIVERSITAS UDAYANA
LIE JASA
NIP : 19661218 199103 1 003

## Upah
DAFTAR HARGA UPAH KERJA
TAHUN 2025
NO | URAIAN | KODE | SATUAN | HARGA | KETERANGAN
1 | 2 | 3 | 4 | 5
1 | Mandor |  | Hari | 170000 |  | 172500
2 | Mandor Style Bali |  | Hari | 200000 |  | 202500
3 | Kepala Tukang |  | Hari | 150000 |  | 157500
4 | Kepala Tukang Style Bali |  | Hari | 180000 |  | 187500
5 | Kepala Tukang Listrik |  | Hari | 150000 |  | 157500
6 | Kepala Tukang Pipa |  | Hari | 150000 |  | 157500
7 | Kepala Tukang Las |  | Hari | 150000 |  | 157500
8 | Tukang Aluminium |  | Hari | 140000 |  | 142500
9 | Tukang Politur |  | Hari | 140000 |  | 142500
10 | Tukang Batu |  | Hari | 140000 |  | 142500
11 | Tukang Kayu |  | Hari | 140000 |  | 142500
12 | Tukang Besi |  | Hari | 140000 |  | 142500
13 | Tukang Cat |  | Hari | 140000 |  | 142500
14 | Tukang Politur |  | Hari | 140000 |  | 142500
15 | Tukang Style Bali |  | Hari | 140000 |  | 142500
16 | Tukang Listrik |  | Hari | 140000 |  | 142500
17 | Tukang Pipa |  | Hari | 140000 |  | 142500
18 | Tukang alumunium/ kaca |  | Hari | 140000 |  | 142500
19 | Pekerja |  | Hari | 130000 |  | 132745.1224
1 | Pek. Bongkaran Atap dan Plafond |  | m² | 10500 |  | 10500
2 | Pek. Bongkaran Keramik |  | m² | 5000 |  | 5000
3 | Pek. Bongkaran Pintu dan Jendela |  | bh | 20000 |  | 20000
4 | Pek. Bongkaran Partisi |  | m² | 10000 |  | 10000
5 | Pek.Pasang Kembali Pintu Utama |  | unt | 250000 |  | 250000
6 | Pek. Bongkaran dan Pasang kembali AC |  | unt | 150000 |  | 150000
7 | Bongkar Pasang Kipas Angin |  | unt | 100000 |  | 100000
8 | Pek. Servis Intalasi Air |  | ls | 350000 |  | 350000
9 | Pek. Servis Relling Tangga |  | ls | 450000 |  | 450000
| Pemindahan Hidrant |  | ls | 1500000 |  | 1500000
| Biaya Pasang Instalasi |  | ls | 1350000 |  | 1350000
| Biaya pengeboran |  | m1 | 59500 |  | 59500
| Pek. Hollo 40x60 Galvanis |  | M¹ | 100000 |  | 100000
| Pek. Tulisan |  | M¹ | 9270000 |  | 9270000
| Pas. Tempat Lampu |  | bh | 562500 |  | 562500
| Pas. Lampu |  | bh | 120000 |  | 120000
| Pek. Kap Baja Ringan UK75 |  | m² | 650000
| Pek. Baja Ringan C75 Pemegang Lisplank |  | m¹ | 120000
JIMBARAN, 13 AGUSTUS 2025
PEJABAT PEMBUAT KOMITMEN
PENGADAAN BARANG/JASA KONSTRUKSI
UNIVERSITAS UDAYANA
LIE JASA
NIP : 19661218 199103 1 003

## Alat
DAFTAR HARGA UPAH KERJA
TAHUN 2025
NO | URAIAN | SPESIFIKASI | SATUAN | HARGA | KETERANGAN |  | % TKDN
1 | 2 | 3 | 4 | 5 | 5 |  | 6
1 | Mandor |  | Hari | 147000 |  | 147000
2 | Palu/godam (baja keras) |  | bh | 50000 |  | 50000 | 60%
3 | Pahat beton (baja keras) |  | bh | 50000 |  | 50000 | 60%
4 | Linggis (baja keras) |  | bh | 50000 |  | 50000 | 60%
| Gergaji Besi (Baja Keras) |  | bh | 50000 |  | 50000 | 60%
| Jack Hammer Drill-1.5 KW+ Genset 3 KWH |  | Hari | 62176.71 |  | 62176.71
5 | Jack hammer (5 KW) + Genset (12 HP) |  | Hari | 82898.28 |  | 82898.28 | 60%
| Crane truck 3 Ton. Winch 5 Ton *) |  | Hari | 529159.02 |  | 529159.02 | 60%
1 | Alat Bantu dan Mobilisasi |  | Liter | 18750 |  | 18750
2 | Cutter baja beton |  | Hari | 49550 |  | 49550 | 60%
3 | Bender baja beton |  | Hari | 45045.3622 |  | 45045.3622 | 60%
4 | Molen/Beton mixer 0.35 M³ |  | Hari | 182459 |  | 182459 | 60%
5 | Molen/Beton 0.35 M³ + Bahan |  | Hari | 298458 |  | 298458 | 60%
6 | Kepala Tukang Las |  | Hari | 121000 |  | 121000
7 | Tukang Aluminium |  | Hari | 116000 |  | 116000
8 | Tukang Politur |  | Hari | 116000 |  | 116000
9 | Tukang Batu |  | Hari | 116000 |  | 116000
10 | Tukang Kayu |  | Hari | 116000 |  | 116000
11 | Tukang Besi |  | Hari | 116000 |  | 116000
12 | Tukang Cat |  | Hari | 116000 |  | 116000
JIMBARAN, 13 AGUSTUS 2025
PEJABAT PEMBUAT KOMITMEN
PENGADAAN BARANG/JASA KONSTRUKSI
UNIVERSITAS UDAYANA
LIE JASA
NIP : 19661218 199103 1 003

## Rab Gedung
HARGA PERKIRAAN SENDIRI (HPS)
KEGIATAN |  |  | : | PENINGKATAN KUALITAS DAN KUANTITAS PERGURUAN TINGGI
PEKERJAAN |  |  | : | PERBAIKAN ATAP GEDUNG FH BUKIT JIMBARAN
LOKASI |  |  | : | KAMPUS UNUD BUKIT JIMBARAN
TAGUN |  |  | : | 2025
NO | MATA PEMBAYARAN | [6 empty] | JUMLAH PPN
BAHAN (RP)
A | BAGIAN PEKERJAAN LUMSUM
1 | Daftar Pembayaran umum | [6 empty] | 250000
2 | Daftar Pembayaran Penyelenggara Keamanan dan Kesehatan serta Keselamatan Konstruksi | [6 empty] | 0
3 | Daftar Pembayaran Pekerjaan Utama | [6 empty] | 9772220
B | BAGIAN PEKERJAAN HARGA SATUAN
1 | Daftar Pembayaran umum
2 | Daftar Pembayaran Penyelenggara Keamanan dan Kesehatan serta Keselamatan Konstruksi | [6 empty] | 11782920
3 | Daftar Pembayaran Pekerjaan Utama | [6 empty] | 1102916104.9528
|  |  | JUMLAH TOTAL |  |  |  |  | 1124721244.9528
|  |  | PPN 11 % |  |  |  |  | 123719336.9448
|  |  | TOTAL |  |  |  |  | 1248440581.8976
|  |  | DIBULATKAN |  |  |  |  | 1248440000 | 1250000000
|  | Terbilang : Satu Milyar Dua Ratus Lima Puluh Juta Rupiah | [6 empty] | 1560000
6.1339
JIMBARAN, 13 AGUSTUS 2025
PEJABAT PEMBUAT KOMITMEN
PENGADAAN BARANG/JASA KONSTRUKSI
UNIVERSITAS UDAYANA
LIE JASA
NIP : 19661218 199103 1 003
RENCANA ANGGARAN BIAYA (RAB)
KEGIATAN |  |  | : | PENINGKATAN KUALITAS DAN KUANTITAS PERGURUAN TINGGI
PEKERJAAN |  |  | : | PERENCANAAN PERBAIKAN ATAP GEDUNG FH BUKIT JIMBARAN
LOKASI |  |  | : | KAMPUS UNUD BUKIT JIMBARAN
TAGUN |  |  | : | 2025
NO | U R A I A N P E K E R J A A N |  |  |  | VOLUME | SAT. | HARGA | JUMLAH
[7 empty] | SATUAN (RP.) | HARGA (RP.)
I. |  | PEKERJAAN PERSIAPAN
1 |  | Pek. Papan Nama Kegiatan |  |  | 1 | unt | 250000 | 250000
[8 empty] | 250000 | 250000
I |  | PEKERJAAN BONGKARAN
1 |  | Pek. Bongkaran Atap dan Plafond |  |  | 470.64 | m² | 10500 | 4941720
2 |  | Pek. Bongkaran Keramik |  |  | 283.85 | m² | 5000 | 1419250
3 |  | Pek. Bongkaran Pintu dan Jendela |  |  | 26 | bh | 20000 | 520000
4 |  | Pek. Bongkaran Partisi |  |  | 169.125 | m² | 10000 | 1691250
5 |  | Pek. Bongkaran Dan Pasang kembali AC |  |  | 8 | unt | 150000 | 1200000
[8 empty] | 9772220 | 9772220
1 |  | PENGADAAN DAN DAN PELAKSANAAN K3
1 |  | Penyiapan RKK, RKPPL, RMLLP, RMPK
|  |  | a. | Pembuatan Prosdur dan Intruksi Kerja | 1 | set | 2000000 | 2000000
2 |  | Sosialisasi Promosi dan Pelatihan |  |  |  |  | 0
|  |  | a. | Spanduk (Banner) | 1 | Lb | 150000 | 150000
3 |  | Alat Pelindung Kerja dan Alat Pelindung Diri : |  |  |  |  | 0
|  |  | a. | Topi Pelindung (Safety Helmet) | 12 | bh | 28000 | 336000
|  |  | b. | Pelindung Mata (Goggles Specktacles) | 1 | bh | 100000 | 100000
|  |  | c. | Pelindung Pernapasan dan Mulut (Masker) | 2.4 | ktk | 25000 | 60000
|  |  | d. | Sarung Tangan (Safety Cloves) | 12 | psg | 5000 | 60000
|  |  | e. | Sepatu Keselamatan (Safety Shoes) | 12 | psg | 65000 | 780000
|  |  | f. | Rompi Keselamatan (Safety Vest) | 12 | bh | 15000 | 180000
4 |  | Asuransi dan Perizinan |  |  |  |  | 0
|  |  | a. | Asuransi JKK | 1 | unt | 1650000 | 1650000
5 |  | Personil K3 Konstruksi : |  |  |  |  | 0
|  |  | a. | PetugasK3 Konstruksi | 1.5 | bln | 4000000 | 6000000
6 |  | Fasilitas, sarana dan prasarana kesehatan : |  |  | 1 |  | 0
|  |  | a. | Peralatan P3K | 1 | unit | 241920 | 241920
7 |  | Rambu dan Perlengkapan Lalu lintas yang diperlukan atau Manajemen Lalu Lintas |  |  | 3 | bh | 75000 | 225000
8 |  | Konsultasi dengan Ahli terkait Kesehatan Kontruksi
9 |  | Kegiatan dan pelaralatan terkait Pengendalian Resiko Keselamatan Kontruksi
|  |  |  | Jumlah Pengadaan dan Pelaksanaan K3 |  |  |  | 11782920 | 11782920
A |  | LANTAI I
II. |  | PEKERJAAN, PASANGAN DAN PLESTERAN
1 |  | Pas. Tembok Bataco 1pc : 4 psr |  |  | 1.98 | m² | 143302.5 | 283738.95
2 |  | Pek. Plesteran 1pc : 5 psr |  |  | 3.96 | m² | 62257.58 | 246540.0168
3 |  | Pek. Acian |  |  | 3.96 | m² | 51450.85 | 203745.366
734024.3328
IV. |  | PEKERJAAN KAYU
1 |  | Pek. Kusen Kayu Bingkirai 5/14 |  |  | 27.9 | m¹ | 257796 | 7192508.4
2 |  | Pek. Daun Pintu Kaca 10 mm Bingkai Kamper |  |  | 6.304 | m² | 1267699.4 | 7991577.0176
3 |  | Pek. Daun Pintu Panil Kamper |  |  | 6.304 | m² | 1139325 | 7182304.8
4 |  | Pek. Daun Pintu Teakwood Rangkap Lapis Formika, Rangka expose Kayu Kamper |  |  | 2.4428 | m² | 881826 | 2154124.5528
5 |  | Pek. Kaca Mati 5 mm |  |  | 20.63 | m² | 271342.5 | 5597795.775
6 |  | Pek. Lis Kaca |  |  | 95.84 | m¹ | 32407.1 | 3105896.464
7 |  | Pek. Penutup Partisi Kalsiboard. Tebal 6 mm |  |  | 76.724 | m² | 171515.96 | 13159390.515
46383597.5244
V. |  | PEKEKERJAAN LANTAI DAN DINDING
1 |  | Pas. Lantai keramik platinum 60x60 |  |  | 45.7325 | m² | 254324.84 | 11630910.7453
2 |  | Pas. Plin keramik platinum 10x60 |  |  | 17.4 | m' | 45513.93 | 791942.382
1 |  | Pas. Lantai Tangga Keramik Platinum 60x60 anti selip |  |  | 16.575 | m² | 269545.9067 | 4467723.403
2 |  | Pas. Lantai KM Keramik Platinum 60x60 |  |  | 15.0575 | m² | 269545.9067 | 4058687.4896
3 |  | Pas. Plint Kalsiplin |  |  | 37.6 | m¹ | 54923 | 2065104.8
23014368.8199
NO | U R A I A N P E K E R J A A N |  |  |  | VOLUME | SAT. | HARGA | JUMLAH
[7 empty] | SATUAN (RP.) | HARGA (RP.)
VI. |  | PEKEKERJAAN PLAFOND
1 |  | Pek. Penutup Plafond Gypsum 9 mm Rangka Hollo |  |  | 41.4845 | m² | 155441 | 6448392.1645
2 |  | Pek. Penutup Plafond Gypsum 9 mm |  |  | 41.4845 | m² | 54046.3 | 2242083.7324
3 |  | Pek. List Plafond Gypsum |  |  | 42.56 | m' | 25752.1 | 1096009.376
9786485.2729
VII. |  | PEK. PENGGANTUNG DAN PENGUNCI
1 |  | Pek. Kunci Pintu 2 Slag |  |  | 9 | bh | 349184 | 3142656
2 |  | Pek. Engsel Pintu |  |  | 13.5 | ps | 105655 | 1426342.5
3 |  | Pek. Grendel Pintu |  |  | 12 | bh | 174612.9 | 2095354.8
4 |  | Pek. Engsel Jendela |  |  | 38 | ps | 59247.1 | 2251389.8
5 |  | Pek. Grendel Jendela |  |  | 38 | bh | 82897.1 | 3150089.8
6 |  | Pek. Kait angin |  |  | 38 | ps | 92455 | 3513290
15579122.9
VIII. |  | PEK. FINISHING
1 |  | Pek. Politur Kayu Lama dgn Politur Uktra |  |  | 138.1136 | m² | 62106 | 8577683.2416
2 |  | Pek. Politur Kayu Baru dgn Politur Uktra |  |  | 78.3432 | m² | 87626 | 6864901.2432
3 |  | Pek. Cat Partisi dgn Dulux |  |  | 153.448 | m² | 39794.7 | 6106417.1256
4 |  | Pek. Cat tembok dgn Vinilex |  |  | 746.259 | m² | 33218.9 | 24789903.0951
5 |  | Pek. Cat plafond dgn Vinilex |  |  | 41.4845 | m² | 39794.7 | 1650863.2322
6 |  | Pek. Cat Bawah dak |  |  | 564.576 | m² | 33218.9 | 18754593.6864
66744361.624
IX. |  | PEK. PLAMBING DAN INSTALASI LISTRIK
1 |  | Pas. Intalasi Listrik |  |  | 25 | ttk | 390571.5 | 9764287.5
2 |  | Pas. Intalasi Stop Kontak |  |  | 20 | ttk | 247714.5 | 4954290
3 |  | Pas. Intalasi Stop Kontak AC |  |  | 8 | ttk | 247714.5 | 1981716
4 |  | Pas. Stop Kontak Clipsal |  |  | 20 | ttk | 53691 | 1073820
5 |  | Pas. Stop Kontak AC Clipsal |  |  | 8 | ttk | 95304 | 762432
6 |  | Pas. Saklar Tunggal Clipsal |  |  | 6 | ttk | 46915 | 281490
7 |  | Pas. Saklar Ganda Clipsal |  |  | 1 | ttk | 52965 | 52965
8 |  | Pas. Lampu Downlight 5 Inch 10 Watt LED |  |  | 5 | ttk | 143143 | 715715
9 |  | Lampu TL 2x18 watt RMI Philips TL LED + Kap |  |  | 15 | ttk | 390000 | 5850000
10 |  | Pas. Lampu Downlight LED Outbow 12 Watt |  |  | 5 | ttk | 120000 | 600000
11 |  | Pas. Box Panel Panel |  |  | 1 | bh | 250000 | 250000
12 |  | Pas. MCB 1 |  |  | 6 | bh | 75000 | 450000
13 |  | Pas. Kloset Duduk TOTO Type CW 660J / SW 660J COMPLIT |  |  | 2 | bh | 3418580 | 6837160
14 |  | Pas. Jat Washer TOTO THX20NB |  |  | 2 | bh | 339870.85 | 679741.7
15 |  | Pas. Krant Air Onda ½" CLS4 |  |  | 2 | bh | 147920.85 | 295841.7
16 |  | Pas. Wastafel Toto LW248JR |  |  | 2 | bh | 805572.9 | 1611145.8
17 |  | Pas. Krant Wastafel TOTO TX109 KEA Diameter ½” |  |  | 2 | bh | 724870.85 | 1449741.7
18 |  | Pas. Flourdrain Stynles |  |  | 4 | bh | 123597.1 | 494388.4
19 |  | Pek. Servis Instalasi Air |  |  | 1 | ls | 350000 | 350000
38454734.8
X. |  | PEK. TEMPELAN
1 |  | Pek. Terakota (Pakai Analisa Pas. Dinding Keramik 20x20) |  |  | 7.648 | m² | 558200.5 | 4269117.424
4269117.424
C |  | LANTAI II
II. |  | PEKERJAAN, PASANGAN DAN PLESTERAN
1 |  | Pas. Tembok Bataco 1pc : 4 psr |  |  | 62.64 | m² | 143302.5 | 8976468.6
2 |  | Pek. Plesteran 1pc : 5 psr |  |  | 125.3 | m² | 62257.58 | 7800874.774
16777343.374
II. |  | PEKERJAAN BETON
1 |  | Pek. Beton Kolom 20/20 f'c 15 MPa. Slump (100 ± 25) mm |  |  | 0.576 | m³ | 1183114.1712 | 681473.7626
|  |  | Pembesian (≤ 12 ) Tulangan 4 Ø 12 dan Begel Ø 8 - 15 |  | 94.7383 | kg | 16855.52 | 1596863.0696
|  |  | Begesting Sloof Pakai 3 kali |  | 8.64 | m² | 179201 | 1548296.64
2 |  | Pek. Beton Ring 15/20 f'c 15 MPa. Slump (100 ± 25) mm (Atas Ring) |  |  | 2.82 | m³ | 1183114.1712 | 3336381.9627
|  |  | Pembesian (≤ 12 ) Tulangan 4 Ø 12 dan Begel Ø 8 - 15 |  | 482.3758 | kg | 16855.52 | 8130694.4628
|  |  | Begesting Sloof Pakai 3 kali |  | 37.6 | m² | 179201 | 6737957.6
22031667.4977
III. |  | PEKERJAAN KAYU
1 |  | Pek. Kusen Kayu Bingkirai 5/14 |  |  | 19.76 | m¹ | 257796 | 5094048.96
2 |  | Pek. Daun Jendela Kaca 5mm Bingkai Kamper |  |  | 7.9982 | m² | 1082097.5 | 8654832.2245
3 |  | Pek. Daun Pintu Panil Kamper |  |  | 14.4992 | m² | 1139325 | 16519301.04
4 |  | Pek. Kaca Mati 5 mm |  |  | 22.705 | m² | 271342.5 | 6160831.4625
5 |  | Pek. List Kaca |  |  | 102.2 | m¹ | 32407.1 | 3312005.62
6 |  | Pas. Papan Canter (Lisplank Ukuran (3 x 30) cm. Kayu Kamper) |  |  | 0.57 | m² | 171752.9 | 97899.153
7 |  | Pek. Rangka Partisi Aluminium C 0,75 mm, modul 60x120 cm |  |  | 92.401 | m² | 165506 | 15292919.906
|  | Pek. Penutup Partisi Kalsiboard. Tebal 6 mm |  |  | 92.401 | m² | 171515.96 | 15848246.22
8 |  | Pek. Servis Relling Tangga |  |  | 1 | ls | 450000 | 450000
71430084.586
NO | U R A I A N P E K E R J A A N |  |  |  | VOLUME | SAT. | HARGA | JUMLAH
[7 empty] | SATUAN (RP.) | HARGA (RP.)
IV. |  | PEKERJAAN KAYU DAN ATAP
1 |  | Pek. Kap Baja Ringan UK75 |  |  | 470.64 | m² | 650000 | 305916000
2 |  | Pek. Baja Ringan C75 Pemegang Lisplank |  |  | 186.4 | m¹ | 120000 | 22368000
3 |  | Pek. Lisplank dan Tatab Seven ACP |  |  | 93.2 | m¹ | 182237 | 16984488.4
5 |  | Pek. Tatab + Ring ring Seven ACP |  |  | 93.2 | m¹ | 91118.5 | 8492244.2
6 |  | Pas. Genteng Karang Pilang Good Year |  |  | 591.3173 | m² | 169548.5 | 100256964.9983
7 |  | Pas. Bubungan Genteng Karang Pilang |  |  | 65.5622 | m¹ | 202816.9 | 13297123.7121
8 |  | Pas. Murda Paras Ukir |  |  | 2 | bh | 190000 | 380000
9 |  | Pas. Ikut celedu Paras Ukir |  |  | 4 | bh | 160000 | 640000
468334821.3104
V. |  | PEK. PLAFOND DAN LANTAI
1 |  | Pas. Lantai keramik platinum 60x60 |  |  | 252.2175 | m² | 254324.84 | 64145175.3327 | 3.932e-06
2 |  | Pas. Plin keramik platinum 10x60 |  |  | 116.93 | m' | 45513.93 | 5321943.8349
3 |  | Pas. Plint Kalsiplank |  |  | 45.28 | m' | 54923 | 2486913.44
71954032.6076
VI. |  | PEKEKERJAAN PLAFOND
1 |  | Pek. Rangka Plafond Hollo |  |  | 448.075 | m² | 155441 | 69649226.075
2 |  | Pek. Penutup Plafond Gypsum 9 mm |  |  | 276.9875 | m² | 54046.3 | 14970149.5212
3 |  | Pek. Penutup Plafond UPVC Adaron Motif Kayu |  |  | 171.0875 | m² | 127059.9 | 21738360.6412
4 |  | Pek. List Plafond Gypsum 7/7 diprofil |  |  | 137.7 | m' | 25752.1 | 3546064.17
5 |  | Pek. List Plafond Kayu 1.5/7 diprofil |  |  | 186.2 | m' | 32407.1 | 6034202.02
115938002.4275
VI. |  | PEK. PENGGANTUNG DAN PENGUNCI
1 |  | Pek. Kunci Pintu 2 Slag |  |  | 9 | bh | 349184 | 3142656
2 |  | Pek. Engsel Pintu |  |  | 13.5 | ps | 105655 | 1426342.5
3 |  | Pek. Grendel Pintu |  |  | 9 | bh | 174612.9 | 1571516.1
4 |  | Pek. Engsel Jendela |  |  | 48 | ps | 59247.1 | 2843860.8
5 |  | Pek. Grendel Jendela |  |  | 48 | bh | 82897.1 | 3979060.8
6 |  | Pek. Kait angin |  |  | 48 | ps | 92455 | 4437840
17401276.2
VII. |  | PEK. FINISHING
1 |  | Pek. Politur Kayu Lama dgn Politur Uktra |  |  | 154.7009 | m² | 62106 | 9607854.0954
2 |  | Pek. Politur Kayu Baru dgn Politur Uktra |  |  | 42.5808 | m² | 87626 | 3731185.1808
3 |  | Pek. Cat Partisi dgn Dulux |  |  | 184.802 | m² | 42336.8 | 7823925.3136
4 |  | Pek. Cat Tembok Lama dgn Dulux |  |  | 720.015 | m² | 33218.9 | 23918106.2835
5 |  | Pek. Cat plafond dgn Dulux |  |  | 276.9875 | m² | 39794.7 | 11022634.4662
56103705.3395
VIII. |  | PEK. PLAMBING DANINSTALASI LISTRIK
1 |  | Pas. Intalasi Listrik |  |  | 41 | ttk | 390571.5 | 16013431.5
2 |  | Pas. Intalasi Stop Kontak |  |  | 37 | ttk | 247714.5 | 9165436.5
3 |  | Pas. Intalasi Stop Kontak AC |  |  | 8 | ttk | 247714.5 | 1981716
4 |  | Pas. Stop Kontak Clipsal |  |  | 37 | ttk | 53691 | 1986567
5 |  | Pas. Stop Kontak AC Clipsal |  |  | 8 | ttk | 95304 | 762432
6 |  | Pas. Saklar Ganda Clipsal |  |  | 5 | ttk | 52965 | 264825
7 |  | Pas. Lampu Downlight 5 Inch 10 Watt LED |  |  | 6 | ttk | 143143 | 858858
8 |  | Pas. Lampu Downlight 5 Inch 19 Watt LED |  |  | 35 | ttk | 167343 | 5857005
9 |  | Pas. Box Panel Panel |  |  | 1 | bh | 250000 | 250000
10 |  | Pas. MCB 1 |  |  | 6 | bh | 75000 | 450000
11 |  | Pas. Penangkal Petir |  |  | 2 | tbk | 7341023 | 14682046
52272317
X. |  | PEK. TEMPELAN
1 |  | Pek. Terakota (Pakai Analisa Pas. Dinding Keramik 20x20) |  |  | 10.224 | bh | 558200.5 | 5707041.912
5707041.912
1102916104.9528
JIMBARAN, 13 AGUSTUS 2025
PEJABAT PEMBUAT KOMITMEN
PENGADAAN BARANG/JASA KONSTRUKSI
UNIVERSITAS UDAYANA
LIE JASA
NIP : 19661218 199103 1 003

## UPLOAD
HARGA PERKIRAAN SENDIRI (HPS)
KEGIATAN |  |  | : | PENINGKATAN KUALITAS DAN KUANTITAS PERGURUAN TINGGI
PEKERJAAN |  |  | : | PERBAIKAN ATAP GEDUNG FH BUKIT JIMBARAN
LOKASI |  |  | : | KAMPUS UNUD BUKIT JIMBARAN
TAGUN |  |  | : | 2025
NO | ITEM PEKERJAAN
JUMLAH (Rp)
I | ` | [5 empty] | 250000 | 0.00022228
II | PEKERJAAN BONGKARAN | [5 empty] | 9772220 | 0.0086886
III | PENGADAAN DAN DAN PELAKSANAAN K3 | [5 empty] | 11782920 | 0.010476
A | PEKERJAAN LANTAI I | [6 empty] | 0
I | PEKERJAAN, PASANGAN DAN PLESTERAN | [5 empty] | 734024.3328 | 0.00065263
II. | PEKERJAAN KAYU | [5 empty] | 46383597.5244 | 0.04124
III | PEKEKERJAAN LANTAI DAN DINDING | [5 empty] | 23014368.8199 | 0.020462
IV. | PEKEKERJAAN PLAFOND | [5 empty] | 9786485.2729 | 0.0087013
V | PEK. PENGGANTUNG DAN PENGUNCI | [5 empty] | 15579122.9 | 0.013852
VI | PEK. FINISHING | [5 empty] | 66744361.624 | 0.059343
VII | PEK. PLAMBING DAN INSTALASI LISTRIK | [5 empty] | 38454734.8 | 0.03419
VIII. | PEK. TEMPELAN | [5 empty] | 4269117.424 | 0.0037957
B | PEKERJAAN LANTAI II | [6 empty] | 0 | 3534338.88
I | PEKERJAAN, PASANGAN DAN PLESTERAN | [5 empty] | 16777343.374 | 0.014917
II | PEKERJAAN BETON | [5 empty] | 22031667.4977 | 0.019589
III | PEKERJAAN KAYU | [5 empty] | 71430084.586 | 0.063509 | 3052834
IV. | PEKERJAAN KAYU DAN ATAP | [5 empty] | 468334821.3104 | 0.4164 | 25
V | PEK. PLAFOND DAN LANTAI | [5 empty] | 71954032.6076 | 0.063975 | 122113.36
VI. | PEKEKERJAAN PLAFOND | [5 empty] | 115938002.4275 | 0.10308
VII. | PEK. PENGGANTUNG DAN PENGUNCI | [5 empty] | 17401276.2 | 0.015472
VIII. | PEK. FINISHING | [5 empty] | 56103705.3395 | 0.049882
IX. | PEK. PLAMBING DAN INSTALASI LISTRIK | [5 empty] | 52272317 | 0.046476
X. | PEK. TEMPELAN | [5 empty] | 5707041.912 | 0.0050742
0
|  |  | JUMLAH TOTAL |  |  |  | 1124721244.9528 | 1
|  |  | PPN 11 % |  |  |  | 123719336.9448 | 0.11
|  |  | TOTAL |  |  |  | 1248440581.8976 | 1.11
|  |  | DIBULATKAN |  |  |  | 1248440582
Terbilang : |  | Satu Milyar Dua Ratus empat puluh delapan juta empat ratus empat puluh ribu lima ratus delapan puluh dua rupiah
JIMBARAN, 13 AGUSTUS 2025
PEJABAT PEMBUAT KOMITMEN
PENGADAAN BARANG/JASA KONSTRUKSI
UNIVERSITAS UDAYANA
LIE JASA
NIP : 19661218 199103 1 003

## Beckup Gedung (hidden)
NO | U R A I A N P E K E R J A A N | [7 empty] | VOLUME | SAT.
I. |  | PEKERJAAN PERSIAPAN
1 |  | Pek. Papan Nama Kegiatan | [6 empty] | #REF! | unt
1 |  | PENGADAAN DAN DAN PELAKSANAAN K3
1 |  | Penyiapan RKK, RKPPL, RMLLP, RMPK
|  |  | a. | Pembuatan Prosdur dan Intruksi Kerja |  |  |  |  | 1 | set
2 |  | Sosialisasi Promosi dan Pelatihan
|  |  | a. | Spanduk (Banner) |  |  |  |  | 1 | Lb
3 |  | Alat Pelindung Kerja dan Alat Pelindung Diri :
|  |  | a. | Topi Pelindung (Safety Helmet) |  |  |  |  | 10 | bh
|  |  | b. | Pelindung Mata (Goggles Specktacles) |  |  |  |  | 1 | bh
|  |  | c. | Pelindung Pernapasan dan Mulut (Masker) |  |  |  |  | 1 | ktk
|  |  | d. | Sarung Tangan (Safety Cloves) |  |  |  |  | 1 | psg
|  |  | e. | Sepatu Keselamatan (Safety Shoes) |  |  |  |  | 1 | psg
|  |  | f. | Rompi Keselamatan (Safety Vest) |  |  |  |  | 1 | bh
4 |  | Asuransi dan Perizinan
|  |  | a. | Asuransi JKK |  |  |  |  | 1 | unt
5 |  | Personil K3 Konstruksi :
|  |  | a. | PetugasK3 Konstruksi |  |  |  |  | 0.5 | bln
6 |  | Fasilitas, sarana dan prasarana kesehatan : | [6 empty] | 1
|  |  | a. | Peralatan P3K |  |  |  |  | 1 | unit
7 |  | Rambu dan Perlengkapan Lalu lintas yang diperlukan atau Manajemen Lalu Lintas | [6 empty] | 3 | bh
8 |  | Konsultasi dengan Ahli terkait Kesehatan Kontruksi
9 |  | Kegiatan dan pelaralatan terkait Pengendalian Resiko Keselamatan Kontruksi
A |  | LANTAI I
II. |  | PEKERJAAN, PASANGAN DAN PLESTERAN
1 |  | Pas. Tembok Bataco 1pc : 4 psr |  |  |  | 0.9 | 2.2 | 1 | 1.98
2 |  | Pek. Plesteran 1pc : 5 psr | [6 empty] | 3.96
3 |  | Pek. Acian | [6 empty] | 3.96
IV. |  | PEKERJAAN KAYU | [10 empty] | Total | Baru
1 |  | Pek. Kusen Kamper 5/11 | [6 empty] | 27.9 | m³ |  |  | 216.4568 | 78.3432
|  |  | 2 | Pintu Utama | 5.7 |  |  | 2 | 11.4 |  |  | 0.24 | 2.736 | 2.736
|  |  | 1 | Pintu P1 | 5.7 |  |  | 1 | 5.7 |  |  | 0.24 | 1.368 | 1.368
|  |  | 4 | P2 | 4.9 |  |  | 0 | 0 |  |  | 0.24 | 4.704
|  |  | 2 | Pintu KM Luar | 4.85 |  |  | 0 | 0 |  |  | 0.24 | 2.328 | 2.328
|  |  | 2 | Pkm Dalam | 5.4 |  |  | 2 | 10.8 |  |  | 0.24 | 2.592
|  |  | 12 | Jendela Jv1 | 18.2 |  |  | 0 | 0 |  |  | 0.31 | 67.704
|  |  | 8 | J2 | 10.92 |  |  | 0 | 0 |  |  | 0.24 | 20.9664
2 |  | Pek. Daun Jendela Kaca 5mm Bingkai Kamper |  |  |  | 2.43 | 1.7 | 0 | 0 | m2 | 10.86 | 0.34 | 44.3088 | 14.7696
3 |  | Pek. Daun Pintu Kaca 12mm Bingkai Kamper Pu dan P1 |  |  |  | 1.6 | 1.97 | 2 | 6.304 | m² | 7.2 | 0.42 | 6.048 | 6.048
3 |  | Pek. Daun Pintu Panil Kamper | [6 empty] | 6.304 | m2
|  |  |  | Masuk Ruang P2 |  | 0.8 | 1.97 | 0 | 0 |  |  |  | 12.608
|  |  |  | Masuk KM |  | 1.6 | 1.97 | 1 | 3.152 |  |  |  | 6.304 | 6.304
|  |  |  | Pintu KM Luar |  | 0.8 | 1.97 | 2 | 3.152 |  |  |  | 6.304 | 6.304
5 |  | Pek. Daun Pintu Teakwood Rangkap Lapis Formika, Rangka expose Kayu Kamper |  |  |  | 0.62 | 1.97 | 2 | 2.4428 | m2 |  |  | 4.8856 | 4.8856
4 |  | Pek. Kaca Mati 5 mm | [6 empty] | 20.63 | m2
|  |  | 1 | Pintu P1 |  | 1.6 | 0.71 | 1 | 1.136
|  |  | 12 | Jendela Jv1 |  | 0.95 | 0.71 | 12 | 8.094
|  |  | 8 | J2 |  | 0.75 | 1.9 | 8 | 11.4 |  | 0.75 | 0.4 | 33.6 | 33.6
|  | Pek. Lis Kaca |  |  | 0 |  |  |  | 95.84
[5 empty] | 3.32 |  |  | 12 | 39.84
[5 empty] | 7 |  |  | 8 | 56
|  | Pek. Partisi | [6 empty] | 76.724 | m2 |  |  | 153.448
[5 empty] | 9.4 |  | 3.56 | 2 | 66.928
[5 empty] | 1.55 |  | 3.16 | 2 | 9.796
V. |  | PEKEKERJAAN LANTAI DAN DINDING
1 |  | Pas. Lantai Granit Cina 60x60 | [6 empty] | 45.7325 | m²
|  |  |  | Lobi | 6.65 | 6.25 |  | 1 | 41.5625
|  |  |  | Bawah Tangga | 2.85 | 1.6 |  | 1 | 4.56
|  |  |  | Tangga | 1.3 | 0.3 |  | -1 | -0.39
|  |  |  | Depan KM | 1.6 | 3.35 |  | 0 | 0
|  | Pas. Plin Granit Cina 10x60 |  |  | 17.4 |  |  | 1 | 17.4 | m'
2 |  | Pas. Lantai Teras Granit Cina 60x60 anti selip | [6 empty] | 0 | m²
[5 empty] | 2.75 | 3.73 |  | 2 | 20.515
[5 empty] | 1.75 | 1.6 |  | 2 | 5.6
4 |  | Pas. Granit Tangga dan Bordes 60x60 anti selip |  |  | 1.3 | 6.375 |  | 2 | 16.575 | m²
5 |  | Pas. Lantai KM Granit Cina 60x60 anti selip | [6 empty] | 15.0575 | m²
[5 empty] | 5.05 | 3.35 |  | 1 | 16.9175
|  |  |  | Tembok | 10.2 | 0.15 |  | -1 | -1.53
|  |  |  | Kolom | 0.55 | 0.3 |  | -2 | -0.33
6 |  | Pas. Dinding KM Granit Cina 60x60 | [7 empty] | m²
|  |  |  | Kloset | 5.7 |  | 2 | 0 | 0
7 |  | Pas. Plint Kalsiplank |  |  | 9.4 |  |  | 4 | 37.6 | m² |  | 24
8
VI. |  | PEKEKERJAAN PLAFOND
1 |  | Pek. Penutup Plafond Gypsum 9 mm Rangka Hollo | [6 empty] | 41.4845 | m²
2 |  | Pek. Penutup Plafond Gypsum 9 mm | [6 empty] | 41.4845 | m²
[5 empty] | 23.65 | 9.7 |  | 0 | 0
[5 empty] | 0.65 | 6.7 |  | 0 | 0
[5 empty] | 0.45 | 5.7 |  | 0 | 0
[5 empty] | 27.85 | 1.65 |  | 0 | 0
|  |  |  | Lobi | 6.65 | 4.43 |  | 1 | 29.4595
|  |  |  | Km | 6.5 | 1.85 |  | 1 | 12.025
3 |  | Pek. Penutup Plafond Calsiboard 4.5 mm |  |  | 6.8 | 1.85 |  | 0 | 0 | m²
4 |  | Pek. List Plafond Gypsum | [6 empty] | 42.56 | m'
|  |  |  | Lobi | 22.16 |  |  | 1 | 22.16
|  |  |  | KM | 20.4 |  |  | 1 | 20.4
|  |  |  | KM | 36.8 |  |  | 0 | 0
|  |  |  | Luar | 114 |  |  | 0 | 0
NO | U R A I A N P E K E R J A A N | [7 empty] | VOLUME | SAT.
VII. |  | PEK. PENGGANTUNG DAN PENGUNCI
1 |  | Pek. Kunci Pintu 2 Slag | [5 empty] | 9 | 9 | bh
2 |  | Pek. Engsel Pintu | [5 empty] | 13.5 | 13.5 | ps
3 |  | Pek. Grendel Pintu | [5 empty] | 12 | 12 | bh
4 |  | Pek. Engsel Jendela | [5 empty] | 38 | 38 | ps
5 |  | Pek. Grendel Jendela | [5 empty] | 38 | 38 | bh
6 |  | Pek. Kait angin | [5 empty] | 38 | 38 | ps
VIII. |  | PEK. FINISHING
1 |  | Pek. Politur Baru Daun Pintu dgn Politur Uktra | Pek. Politur Lama Daun Pintu dgn Politur Uktra | [5 empty] | 138.1136 | m²
|  | Pek. Politur Lama Daun Pintu dgn Politur Uktra | Pek. Politur Baru Daun Pintu dgn Politur Uktra | [5 empty] | 78.3432
2 |  | Pek. Cat Partisi | [6 empty] | 153.448 | m²
3 |  | Pek. Cat tembok dgn Vinilex | [6 empty] | 746.259 | m²
|  |  |  | Dalam | 141.4 |  | 3.55 | 1 | 501.97
[5 empty] | 1.1 |  | 3.15 | 4 | 13.86
|  |  |  | Luat | 82.3 |  | 4.16 | 1 | 342.368
|  |  |  | Pu |  | 1.6 | 2.8 | -4 | -17.92
|  |  |  | P1 |  | 1.6 | 2 | -2 | -6.4
|  |  |  | P2 |  | 0.85 | 2 | -8 | -13.6
|  |  |  | Pdepan KM |  | 0.85 | 2 | -4 | -6.8
|  |  |  | PKM |  | 0.7 | 2 | -4 | -5.6
|  |  |  | JV1 |  | 2.63 | 1.8 | -24 | -113.616
|  |  |  | VK1 |  | 2.63 | 0.75 | -2 | -3.945
|  |  |  | VK2 |  | 1.59 | 0.75 | -4 | -4.77
|  |  |  | Kolom |  | 0.8 | 4.16 | 20 | 66.56 |  | 9
|  |  |  | Teracota |  |  |  |  | -7.648
4 |  | dgn Vinilex | [6 empty] | 564.576 | m²
|  |  |  | Bawah Lantai | 26.85 | 9.85 |  | 1 | 264.4725
[5 empty] | 0.65 | 6.85 |  | 2 | 8.905
[5 empty] | 0.45 | 5.85 |  | 2 | 5.265
|  |  |  | Balok Induk | 13.15 |  | 1.46 | 10 | 191.99
|  |  |  | Balok Anak | 27.65 |  | 0.36 | 2 | 19.908
|  |  |  | Konsol | 27 | 1.65 |  | 2 | 89.1
[5 empty] | 30 |  | 0.65 | 2 | 39
|  |  |  | Kamar Mandi | 6.8 | 1.85 |  | -1 | -12.58
|  |  |  | Lobi |  |  |  |  | -41.4845
IX. |  | PEK. PLAMBING DAN INSTALASI LISTRIK
1 |  | Pas. Intalasi Listrik | [7 empty] | ttk
2 |  | Pas. Intalasi Stop Kontak | [7 empty] | ttk
3 |  | Pas. Intalasi Stop Kontak AC | [7 empty] | ttk
4 |  | Pas. Stop Kontak Clipsal | [7 empty] | ttk
5 |  | Pas. Stop Kontak AC Clipsal | [7 empty] | ttk
6 |  | Pas. Saklar Tunggal Clipsal | [7 empty] | ttk
7 |  | Pas. Saklar Ganda Clipsal | [7 empty] | ttk
8 |  | Pas. Lampu Downlight 5 Inch 10 Watt LED | [7 empty] | ttk
9 |  | Pas. Lampu Downlight 5 Inch 19 Watt LED | [7 empty] | ttk
10 |  | Pas. Box Panel Panel | [7 empty] | bh
11 |  | Pas. MCB 1 | [7 empty] | bh
X. |  | PEK. STYLE BALI
2 |  | Pek. Terakota | [6 empty] | 7.648 | m²
[5 empty] | 2.8 |  | 2.16 | 1 | 6.048
[5 empty] | 2 |  | 0.8 | 1 | 1.6
C |  | LANTAI II
II. |  | PEKERJAAN, PASANGAN DAN PLESTERAN
1 |  | Pas. Tembok Bataco 1pc : 4 psr |  |  | 94 |  | 0.66 | 1 | 62.64 | m²
2 |  | Pek. Plesteran 1pc : 6 psr | [6 empty] | 125.3 | m²
1 |  | Pek. Beton Kolom 20/20 Campuran 1 : 2 : 3 |  |  | 0.2 | 0.2 | 0.6 | 24 | 0.576
|  |  | Pembesian Begel Ø 8-15 dan 4 Ø 12 ( < 12 ) | [5 empty] | 94.7383
[6 empty] | 0.88817 | 0.8 | 96 | 68.2116
[5 empty] | 0.7 | 0.39474 |  | 96 | 26.5267
|  |  | Begesting Sloof Pakai 3 kali |  |  | 0.6 | 0.6 | 24 | 8.64
2 |  | Pek. Beton Ring 15/15 Campuran 1 : 2 : 3 (Atas Ring) |  |  | 94 | 0.15 | 0.2 | 1 | 2.82
|  |  | Pembesian Begel Ø 12 dan Ø 8 ( < 12 ) | [5 empty] | 482.3758
[5 empty] | 94 | 0.88817 |  | 4 | 333.9525
[5 empty] | 0.6 | 0.39474 |  | 626.6667 | 148.4233
|  |  | Begesting Sloof Pakai 3 kali |  | 94 |  | 0.2 | 2 | 37.6
IV. |  | PEKERJAAN KAYU
1 |  | Pek. Kusen Kamper 5/11 | [6 empty] | 19.76 | m¹ |  |  | 197.2817 | 42.5808
|  |  | 4 | Pj2 | 19.13 |  |  | 0 | 0 |  |  | 0.31 | 23.7212
|  |  | 1 | Pj3 | 10.61 |  |  | 0 | 0 |  |  | 0.31 | 3.2891
|  |  | 4 | P2 | 4.94 |  |  | 4 | 19.76 |  |  | 0.24 | 4.7424 | 4.7424
|  |  | 10 | JV1 | 9.66 |  |  | 0 | 0 |  |  | 0.31 | 29.946
|  |  | 2 | JV2 | 10.71 |  |  | 0 | 0 |  |  | 0.31 | 6.6402
|  |  | 8 | J2 | 10.92 |  |  | 0 | 0 |  |  | 0.31 | 27.0816
|  |  | 4 | V1 | 5.22 |  |  | 0 | 0 |  |  | 0.24 | 5.0112
|  |  | 2 | V2 | 4.82 |  |  | 0 | 0 |  |  | 0.24 | 2.3136
2 |  | Pek. Daun Jendela Kaca 5mm Bingkai Kamper | [6 empty] | 7.9982 | m²
|  |  | 4 | Pj2 |  | 0.71 | 1 | 0 | 0 |  | 3.38 | 0.22 | 2.9744
[6 empty] | 0.95 | 1 | 0 | 0
|  |  | 1 | Pj3 |  | 0.71 | 1 | 0 | 0 |  | 3.38 | 0.22 | 0.7436
[6 empty] | 0.95 | 1 | 0 | 0
|  |  | 10 | JV1 |  | 0.72 | 1.02 | 5 | 3.672 |  | 10.86 | 0.22 | 23.892 | 3.85
[6 empty] | 0.97 | 1.02 | 3 | 2.9682 |  |  |  |  | 2.31
|  |  | 2 | JV2 |  | 1.44 | 1.02 | 0 | 0 |  | 6.96 | 0.22 | 3.0624
[6 empty] | 0.97 | 0.7 | 2 | 1.358 |  | 3.34 | 0.22 | 1.4696 | 1.54
4 |  | Pek. Daun Pintu Panil Kamper | [6 empty] | 14.4992 | m2 |  |  | 28.9984 | 28.9984
|  |  | 4 | Pj2 |  | 0.8 | 1.97 | 1 | 1.576
|  |  | 1 | Pj3 |  | 0.8 | 1.97 | 4 | 6.304
|  |  | 4 | P2 |  | 0.84 | 1.97 | 4 | 6.6192
5 |  | Pek. Kaca Mati 5 mm | [6 empty] | 22.705 | m2
|  |  |  | Pj2 |  | 0.95 | 0.7 | 1 | 0.665
|  |  |  | Pj3 |  | 0.95 | 0.7 | 2 | 1.33
[6 empty] | 0.95 | 0.7 | 2 | 1.33
|  |  |  | Jendela |  | 0.95 | 0.7 | 2 | 1.33
[6 empty] | 0.95 | 0.7 | 10 | 6.65
|  |  |  | J2 |  | 0.75 | 1.9 | 8 | 11.4
5 |  | Pek. List Kaca | [6 empty] | 102.2
[5 empty] | 3.3 |  |  | 14 | 46.2
[5 empty] | 7 |  |  | 8 | 56
7 |  | Pas. Papan Canter |  |  | 0.95 |  | 0.3 | 2 | 0.57 |  |  |  | 1.14 | 1.14
8 |  | Pek. Partisi | [6 empty] | 92.401 | m2
[5 empty] | 11.32 |  | 3.65 | 2 | 82.636 | [5 empty] | 20
[5 empty] | 1.55 |  | 3.15 | 2 | 9.765
|  | Papan Ram Samping |  |  | 0.73 |  |  | 112 |  |  | 0.72 | 0.4 | 32.256
NO | U R A I A N P E K E R J A A N | [7 empty] | VOLUME | SAT.
IV. |  | PEKERJAAN KAYU DAN ATAP
1 |  | Pek. Kap Baja Ringan UK75 |  |  | 31.8 | 14.8 |  | 1 | 470.64 | m²
2 |  | Pek. Usuk Pemegang Lisplank |  |  | 93.2 |  |  | 2 | 186.4 | m¹
3 |  | Pek. Lisplank 3/30 |  |  | 93.2 |  |  | 1 | 93.2 | m¹
4 |  | Pek. Lisplank 3/10 |  |  | 93.2 |  |  | 1 | 93.2 | m¹
5 |  | Pek. Tatab + Ring ring 3/20 |  |  | 93.2 |  |  | 1 | 93.2 | m¹
6 |  | Pas. Genteng Karang Pilang Good Year | [6 empty] | 591.3173 | m² |  |  | Pemcu | Grantang
[5 empty] | 27 | 10 | 0.799 | 1 | 337.9224 |  |  | Lebar 1/2 Melintang | 5 | 2.66
[5 empty] | 32.2 | 15.2 | 0.866 | 1 | 565.1732 |  |  | Kepojok | 7.0711 | 3.7618
[5 empty] | 27 | 10 | 0.866 | -1 | -311.7783 |  |  | Sudut α | 38 | 30
7 |  | Pas. Bubungan Genteng Karang Pilang |  |  | 65.5622 |  |  | 1 | 65.5622 | m¹ |  | Tan α | 0.781 | 0.577
8 |  | Pas. Murda Paras Ukir | [5 empty] | 2 | 2 | bh |  | Tinggi | 3.905 | 1.5348
9 |  | Pas. Ikut celedu Paras Ukir | [5 empty] | 4 | 4 | bh |  | Pemucu | 8.0777 | 4.0629
V. |  | PEK. PLAFOND DAN LANTAI
1 |  | Pas. Lantai Granit Cina 60x60 | [6 empty] | 252.2175 | m²
|  |  | Ruangan |  | 26.85 | 9.85 |  | 1 | 264.4725
|  |  | Teras |  | 26.85 | 1.65 |  | 0 | 0
|  |  | Muka Belakang |  | 7.85 | 0.65 |  | 0 | 0
[5 empty] | 5.85 | 0.45 |  | 0 | 0
|  |  | Depan |  | 7 |  | 0.6 | 0 | 0
|  |  | Tangga & Belakang Lobi |  | 2.85 | 4.3 |  | -1 | -12.255
|  |  | Kolom |  | 0.4 | 0.32 |  | 0 | 0
2 |  | Pas. Plin Granit Cina 10x60 | [6 empty] | 116.93 | m'
|  |  |  | Teras Belakang | 26.85 |  |  | 0 | 0
|  |  |  | Teras Depan | 13.5 |  |  | 0 | 0
|  |  |  | Ruangan | 11.85 |  |  | 4 | 47.4
[5 empty] | 9.85 |  |  | 4 | 39.4
|  |  |  | Kolom | 0.4 |  |  | 0 | 0
|  |  |  | Pintu | 0.9 |  |  | -20 | -18
|  |  |  | Lobi | 2.85 |  |  | 1 | 2.85
3 |  | Pas. Plint Kalsiplank |  |  | 11.32 |  |  | 4 | 45.28
VI. |  | PEKEKERJAAN PLAFOND
1 |  | Pek. Rangka Plafond Hollo | [6 empty] | 448.075 | m²
2 |  | Pek. Penutup Plafond Gypsum 9 mm | [6 empty] | 276.9875 | m²
|  |  |  | Dalam | 26.55 | 9.85 |  | 1 | 261.5175
|  |  |  | Almari | 0.65 | 7.85 |  | 2 | 10.205
|  |  |  | Almari | 0.45 | 5.85 |  | 2 | 5.265
3 |  | Pek. Penutup Plafond Calsiboard 4.5 mm | [6 empty] | 171.0875 | m²
[5 empty] | 31.7 | 14.7 |  | 1 | 465.99 | m'
[5 empty] | 27.15 | 10.15 |  | -1 | -275.5725
[5 empty] | 0.65 | 8.15 |  | -2 | -10.595
[5 empty] | 0.45 | 6.15 |  | -2 | -5.535
|  |  |  | Kolom | 0.32 | 0.5 |  | -20 | -3.2
0
4 |  | Pek. List Plafond Dalam |  |  | 137.7 |  |  | 1 | 137.7
4 |  | Pek. List Plafond | [6 empty] | 186.2
|  |  |  | Luar | 92.8 |  |  | 1 | 92.8
|  |  |  | Tembok Luar | 79 |  |  | 1 | 79
|  |  |  | Kolom | 0.4 |  |  | 36 | 14.4
VI. |  | PEK. PENGGANTUNG DAN PENGUNCI
1 |  | Pek. Kunci Pintu 2 Slag | [5 empty] | 9 | 9 | bh
2 |  | Pek. Engsel Pintu | [5 empty] | 13.5 | 13.5 | ps
3 |  | Pek. Grendel Pintu | [5 empty] | 9 | 9 | bh
4 |  | Pek. Engsel Jendela | [5 empty] | 48 | 48 | ps
5 |  | Pek. Grendel Jendela | [5 empty] | 48 | 48 | bh
6 |  | Pek. Kait angin | [5 empty] | 48 | 48 | ps
VII. |  | PEK. FINISHING
1 |  | Pek. Politur Baru Daun Pintu dgn Politur Uktra | [6 empty] | 154.7009 | m²
|  | Pek. Politur BLama Daun Pintu dgn Politur Uktra | [6 empty] | 42.5808
2 |  | Pek. Cat Kayu Dengan Emco | [6 empty] | 0 | m²
3 |  | Pek. Cat Partisi | [6 empty] | 184.802 | 0
3 |  | Pek. Cat tembok dgn Vinilex | [6 empty] | 720.015 | m²
[5 empty] | 172.8 |  | 3.65 | 1 | 630.72
[5 empty] | 8.8 |  | 3 | 1 | 26.4
[5 empty] | 10 |  | 4.45 | 2 | 89
[5 empty] | 59.4 |  | 2.6 | 1 | 154.44
|  |  |  | P2 |  | 0.8 | 2 | -8 | -12.8
|  |  |  | Pj |  | 0.8 | 2.8 | -10 | -22.4
[6 empty] | 1.75 | 1.8 | -10 | -31.5
[6 empty] | 2.63 | 1.8 | -24 | -113.616
|  |  |  | Atas Tangga |  | 2.63 | 0.75 | -2 | -3.945
|  |  |  | Belakang Tangga |  | 0.3 | 1.7 | -4 | -2.04
[6 empty] | 0.4 | 1.7 | -8 | -5.44
|  |  |  | Terakota |  |  |  |  | -10.224
|  |  |  | Sirip |  | 1.2 | 3.57 | 5 | 21.42
4 |  | Pek. Cat plafond dgn Vinilex | [6 empty] | 276.9875 | m²
VIII. |  | PEK. PLAMBING DANINSTALASI LISTRIK
1 |  | Pas. Intalasi Listrik | [5 empty] | 41 | 41 | ttk
2 |  | Pas. Intalasi Stop Kontak | [5 empty] | 37 | 37 | ttk
3 |  | Pas. Intalasi Stop Kontak AC | [5 empty] | 8 | 8 | ttk
4 |  | Pas. Stop Kontak Clipsal | [5 empty] | 37 | 4 | ttk
5 |  | Pas. Stop Kontak AC Clipsal | [5 empty] | 8 | 4 | ttk
5 |  | Pas. Saklar Ganda Clipsal |  |  |  |  | 5 | 5 | 5 | ttk
6 |  | Pas. Lampu Downlight 5 Inch 10 Watt LED | [5 empty] | 6 | 6 | ttk
7 |  | Pas. Lampu Downlight 5 Inch 19 Watt LED | [5 empty] | 35 | 35 | ttk
|  |  |  | Ruangan |  |  |  | 32 | 32
|  |  |  | Lorong |  |  |  | 3 | 3
8 |  | Pas. Box Panel Panel | [5 empty] | 1 | 1 | bh
9 |  | Pas. MCB 1 | [5 empty] | 12 | 12 | bh
18 |  | Pas. Penangkal Petir | [5 empty] | 2 | 2 | tbk
X. |  | PEK. STYLE BALI
2 |  | Pek. Terakota | [6 empty] | 10.224 | ps
[5 empty] | 2.8 |  | 3.08 | 1 | 8.624
[5 empty] | 2 |  | 0.8 | 1 | 1.6

## Sc Gedung (hidden)
RENCANA KERJA
KEGIATAN |  |  | : | PENINGKATAN KUALITAS DAN KUANTITAS PERGURUAN TINGGI
PEKERJAAN |  |  | : | PERENCANAAN PERBAIKAN ATAP GEDUNG FH BUKIT JIMBARAN
LOKASI |  |  | : | KAMPUS UNUD BUKIT JIMBARAN
TAGUN |  |  | : | 2025
NO | U R A I A N P E K E R J A A N |  |  |  | VOLUME | SAT. | Bulan 1 |  |  |  | Bulan 1 |  |  |  | Bulan 1
[7 empty] | Mingg 1 | Mingg 2 | Mingg 3 | Mingg 4 | Mingg 1 | Mingg 2 | Mingg 3 | Mingg 4 | Mingg 1 | Mingg 2 | Mingg 3 | Mingg 4 | Mingg 5
I. |  | PEKERJAAN PERSIAPAN
1 |  | Pek. Papan Nama Kegiatan |  |  | 1 | unt
I |  | PEKERJAAN BONGKARAN
1 |  | Pek. Bongkaran Atap dan Plafond |  |  | 470.64 | m²
2 |  | Pek. Bongkaran Keramik |  |  | 283.85 | m²
3 |  | Pek. Bongkaran Pintu dan Jendela |  |  | 26 | bh
4 |  | Pek. Bongkaran Partisi |  |  | 165.045 | m²
5 |  | Pek. Bongkaran Dan Pasang kembali AC |  |  | 8 | unt
1 |  | PENGADAAN DAN DAN PELAKSANAAN K3
1 |  | Penyiapan RKK, RKPPL, RMLLP, RMPK
|  |  | a. | Pembuatan Prosdur dan Intruksi Kerja | 1 | set
2 |  | Sosialisasi Promosi dan Pelatihan
|  |  | a. | Spanduk (Banner) | 1 | Lb
3 |  | Alat Pelindung Kerja dan Alat Pelindung Diri :
|  |  | a. | Topi Pelindung (Safety Helmet) | 12 | bh
|  |  | b. | Pelindung Mata (Goggles Specktacles) | 1 | bh
|  |  | c. | Pelindung Pernapasan dan Mulut (Masker) | 2.4 | ktk
|  |  | d. | Sarung Tangan (Safety Cloves) | 12 | psg
|  |  | e. | Sepatu Keselamatan (Safety Shoes) | 12 | psg
|  |  | f. | Rompi Keselamatan (Safety Vest) | 12 | bh
4 |  | Asuransi dan Perizinan
|  |  | a. | Asuransi JKK | 1 | unt
5 |  | Personil K3 Konstruksi :
|  |  | a. | PetugasK3 Konstruksi | 0.5 | bln
6 |  | Fasilitas, sarana dan prasarana kesehatan : |  |  | 1
|  |  | a. | Peralatan P3K | 1 | unit
7 |  | Rambu dan Perlengkapan Lalu lintas yang diperlukan atau Manajemen Lalu Lintas |  |  | 3 | bh
8 |  | Konsultasi dengan Ahli terkait Kesehatan Kontruksi
9 |  | Kegiatan dan pelaralatan terkait Pengendalian Resiko Keselamatan Kontruksi
A |  | LANTAI I
II. |  | PEKERJAAN, PASANGAN DAN PLESTERAN
1 |  | Pas. Tembok Bataco 1pc : 4 psr |  |  | 1.98 | m²
2 |  | Pek. Plesteran 1pc : 5 psr |  |  | 3.96 | m²
3 |  | Pek. Acian |  |  | 3.96 | m²
IV. |  | PEKERJAAN KAYU
1 |  | Pek. Kusen Kayu Bingkirai 5/14 |  |  | 27.9 | m¹
2 |  | Pek. Daun Pintu Kaca 10 mm Bingkai Kamper |  |  | 6.304 | m²
3 |  | Pek. Daun Pintu Panil Kamper |  |  | 6.304 | m²
4 |  | Pek. Daun Pintu Teakwood Rangkap Lapis Formika, Rangka expose Kayu Kamper |  |  | 2.4428 | m²
5 |  | Pek. Kaca Mati 5 mm |  |  | 20.63 | m²
6 |  | Pek. Lis Kaca |  |  | 95.84 | m¹
7 |  | Pek. Rangka Partisi Aluminium C 0,75 mm, modul 60x120 cm |  |  | 0 | m²
8 |  | Pek. Penutup Partisi Kalsiboard. Tebal 6 mm |  |  | 76.724 | m²
V. |  | PEKEKERJAAN LANTAI DAN DINDING
1 |  | Pas. Lantai Tangga Keramik Platinum 60x60 anti selip |  |  | 16.575 | m²
2 |  | Pas. Lantai KM Keramik Platinum 60x60 |  |  | 15.0575 | m²
3 |  | Pas. Plint Kalsiplin |  |  | 37.6 | m¹
VI. |  | PEKEKERJAAN PLAFOND
1 |  | Pek. Penutup Plafond Gypsum 9 mm Rangka Hollo |  |  | 41.4845 | m²
2 |  | Pek. Penutup Plafond Gypsum 9 mm |  |  | 41.4845 | m²
3 |  | Pek. List Plafond Gypsum |  |  | 42.56 | m'
VII. |  | PEK. PENGGANTUNG DAN PENGUNCI
1 |  | Pek. Kunci Pintu 2 Slag |  |  | 9 | bh
2 |  | Pek. Engsel Pintu |  |  | 13.5 | ps
3 |  | Pek. Grendel Pintu |  |  | 12 | bh
4 |  | Pek. Engsel Jendela |  |  | 38 | ps
5 |  | Pek. Grendel Jendela |  |  | 38 | bh
6 |  | Pek. Kait angin |  |  | 38 | ps
VIII. |  | PEK. FINISHING
1 |  | Pek. Politur Kayu Lama dgn Politur Uktra |  |  | 138.1136 | m²
2 |  | Pek. Politur Kayu Baru dgn Politur Uktra |  |  | 78.3432 | m²
3 |  | Pek. Cat Partisi dgn Dulux |  |  | 153.448 | m²
4 |  | Pek. Cat tembok dgn Vinilex |  |  | 746.259 | m²
5 |  | Pek. Cat plafond dgn Vinilex |  |  | 41.4845 | m²
6 |  | Pek. Cat Bawah dak |  |  | 564.576 | m²
IX. |  | PEK. PLAMBING DAN INSTALASI LISTRIK
1 |  | Pas. Intalasi Listrik |  |  | 25 | ttk
2 |  | Pas. Intalasi Stop Kontak |  |  | 20 | ttk
3 |  | Pas. Intalasi Stop Kontak AC |  |  | 8 | ttk
4 |  | Pas. Stop Kontak Clipsal |  |  | 20 | ttk
5 |  | Pas. Stop Kontak AC Clipsal |  |  | 8 | ttk
6 |  | Pas. Saklar Tunggal Clipsal |  |  | 6 | ttk
7 |  | Pas. Saklar Ganda Clipsal |  |  | 1 | ttk
8 |  | Pas. Lampu Downlight 5 Inch 10 Watt LED |  |  | 5 | ttk
9 |  | Lampu TL 2x18 watt RMI Philips TL LED + Kap |  |  | 15 | ttk
10 |  | Pas. Lampu Downlight LED Outbow 12 Watt |  |  | 5 | ttk
11 |  | Pas. Box Panel Panel |  |  | 1 | bh
12 |  | Pas. MCB 1 |  |  | 6 | bh
13 |  | Pas. Kloset Duduk TOTO Type CW 660J / SW 660J COMPLIT |  |  | 2 | bh
14 |  | Pas. Jat Washer TOTO THX20NB |  |  | 2 | bh
15 |  | Pas. Krant Air Onda ½" CLS4 |  |  | 2 | bh
16 |  | Pas. Wastafel Toto LW248JR |  |  | 2 | bh
17 |  | Pas. Krant Wastafel TOTO TX109 KEA Diameter ½” |  |  | 2 | bh
18 |  | Pas. Flourdrain Stynles |  |  | 4 | bh
19 |  | Pek. Servis Instalasi Air |  |  | 1 | ls
X. |  | PEK. TEMPELAN
1 |  | Pek. Terakota |  |  | 7.648 | m²
C |  | LANTAI II
II. |  | PEKERJAAN, PASANGAN DAN PLESTERAN
1 |  | Pas. Tembok Bataco 1pc : 4 psr |  |  | 75.2 | m²
2 |  | Pek. Plesteran 1pc : 5 psr |  |  | 150.4 | m²
II. |  | PEKERJAAN BETON
1 |  | Pek. Beton Kolom 20/20 Campuran 1 : 2 : 3 |  |  | 0.324 | m³
|  |  | Pembesian Begel Ø 8 dan Ø 8 ( < 12 ) |  | 94.7383 | kg
|  |  | Begesting Sloof Pakai 3 kali |  | 8.64 | m²
2 |  | Pek. Beton Ring 15/15 Campuran 1 : 2 : 3 (Atas Ring) |  |  | 2.82 | m³
|  |  | Pembesian Begel Ø 8 dan Ø 8 ( < 12 ) |  | 482.3758 | kg
|  |  | Begesting Sloof Pakai 3 kali |  | 37.6 | m²
III. |  | PEKERJAAN KAYU
1 |  | Pek. Kusen Kayu Bingkirai 5/14 |  |  | 19.76 | m¹
2 |  | Pek. Daun Jendela Kaca 5mm Bingkai Kamper |  |  | 7.9982 | m²
3 |  | Pek. Daun Pintu Panil Kamper |  |  | 14.4992 | m²
4 |  | Pek. Kaca Mati 5 mm |  |  | 22.705 | m²
5 |  | Pek. List Kaca |  |  | 102.2 | m¹
6 |  | Pas. Papan Canter |  |  | 0.57 | m²
7 |  | Pek. Rangka Partisi Aluminium C 0,75 mm, modul 60x120 cm |  |  | 92.401 | m²
|  | Pek. Penutup Partisi Kalsiboard. Tebal 6 mm |  |  | 92.401 | m²
8 |  | Pek. Servis Relling Tangga |  |  | 1 | ls
IV. |  | PEKERJAAN KAYU DAN ATAP
1 |  | Pek. Kap Baja Ringan UK75 |  |  | 470.64 | m²
2 |  | Pek. Baja Ringan C75 Pemegang Lisplank |  |  | 186.4 | m¹
3 |  | Pek. Lisplank dan Tatab Seven ACP |  |  | 93.2 | m¹
5 |  | Pek. Tatab + Ring ring Seven ACP |  |  | 93.2 | m¹
6 |  | Pas. Genteng Karang Pilang Good Year |  |  | 591.3173 | m²
7 |  | Pas. Bubungan Genteng Kaaaaaarang Pilang |  |  | 65.5622 | m¹
8 |  | Pas. Murda Paras Ukir |  |  | 2 | bh
9 |  | Pas. Ikut celedu Paras Ukir |  |  | 4 | bh
V. |  | PEK. PLAFOND DAN LANTAI
1 |  | Pas. Lantai Granit Cina 60x60 |  |  | 252.2175 | m²
2 |  | Pas. Plin Granit Cina 10x60 |  |  | 116.93 | m'
3 |  | Pas. Plint Kalsiplank |  |  | 45.28 | m'
VI. |  | PEKEKERJAAN PLAFOND
1 |  | Pek. Rangka Plafond Hollo |  |  | 448.075 | m²
2 |  | Pek. Penutup Plafond Gypsum 9 mm |  |  | 276.9875 | m²
3 |  | Pek. Penutup Plafond UPVC Adaron Motif Kayu |  |  | 171.0875 | m²
4 |  | Pek. List Plafond Gypsum 7/7 diprofil |  |  | 137.7 | m'
5 |  | Pek. List Plafond Kayu 1.5/7 diprofil |  |  | 186.2 | m'
VI. |  | PEK. PENGGANTUNG DAN PENGUNCI
1 |  | Pek. Kunci Pintu 2 Slag |  |  | 9 | bh
2 |  | Pek. Engsel Pintu |  |  | 13.5 | ps
3 |  | Pek. Grendel Pintu |  |  | 9 | bh
4 |  | Pek. Engsel Jendela |  |  | 48 | ps
5 |  | Pek. Grendel Jendela |  |  | 48 | bh
6 |  | Pek. Kait angin |  |  | 48 | ps
VII. |  | PEK. FINISHING
1 |  | Pek. Politur Kayu Lama dgn Politur Uktra |  |  | 154.7009 | m²
2 |  | Pek. Politur Kayu Baru dgn Politur Uktra |  |  | 42.5808 | m²
3 |  | Pek. Cat Partisi dgn Dulux |  |  | 184.802 | m²
4 |  | Pek. Cat Tembok Lama dgn Dulux |  |  | 720.015 | m²
5 |  | Pek. Cat plafond dgn Dulux |  |  | 276.9875 | m²
VIII. |  | PEK. PLAMBING DANINSTALASI LISTRIK
1 |  | Pas. Intalasi Listrik |  |  | 41 | ttk
2 |  | Pas. Intalasi Stop Kontak |  |  | 37 | ttk
3 |  | Pas. Intalasi Stop Kontak AC |  |  | 8 | ttk
4 |  | Pas. Stop Kontak Clipsal |  |  | 37 | ttk
5 |  | Pas. Stop Kontak AC Clipsal |  |  | 8 | ttk
6 |  | Pas. Saklar Ganda Clipsal |  |  | 5 | ttk
7 |  | Pas. Lampu Downlight 5 Inch 10 Watt LED |  |  | 6 | ttk
8 |  | Pas. Lampu Downlight 5 Inch 19 Watt LED |  |  | 35 | ttk
9 |  | Pas. Box Panel Panel |  |  | 1 | bh
10 |  | Pas. MCB 1 |  |  | 6 | bh
11 |  | Pas. Penangkal Petir |  |  | 2 | tbk
X. |  | PEK. TEMPELAN
1 |  | Pek. Terakota |  |  | 10.224 | bh

## Jkk (hidden)
TABEL PERHITUNGAN IURAN JAMINAN KECELAKAAN KERJA (JKK)
MENURUT PERATURAN BUPATI NOMOR 73 TAHUN 2021, PASAL 16
KEGIATAN | #REF!
SUB KEGIATAN | #REF!
PAKET PEKERJAAN | #REF!
NILAI PROYEK | : | 4000000000
Nilai Proyek |  | Program | Iuran Per Program | [11 empty] | Ket.
0 s/d 100 jt |  | JKK |  |  | 0.21 | % | x |  | Nilai Proyek
[5 empty] | 0.21 | % | x |  | 100000000 |  |  |  | = | 210000 | (A)
100 jt s/d 500 jt |  | JKK | (A) | + | 0.17 | % | x | ( | Nilai Proyek | - | 100000000 | )
|  |  | 210000 | + | 0.17 | % | x | ( | 500000000 | - | 100000000 | ) | = | 890000 | (B)
500 jt s/d 1 Mil. |  | JKK | (B) | + | 0.13 | % | x | ( | Nilai Proyek | - | 500000000 | )
|  |  | 890000 | + | 0.13 | % | x | ( | 1000000000 | - | 500000000 | ) | = | 1540000 | (C)
1 Mil. s/d 5 Mil. |  | JKK | 1540000 | + | 0.11 | % | x | ( | 4000000000 | - | 1000000000 | ) |  | 4840000
(D)
> 5 Milyar |  | JKK | 0 | + | 0.09 | % | x | ( | Nilai Proyek | - | 5000000000 | )

## Sheet1
NO | U R A I A N P E K E R J A A N | VOLUME | SAT. | HARGA SATUAN | JML HARGA | %
86 | Pek. Kap Baja Ringan UK75 | 470.64 | m² | 650000 | 305916000 | 27.1993
90 | Pas. Genteng Karang Pilang Good Year | 591.3173 | m² | 169548.5 | 100256964.9983 | 8.9139
97 | Pek. Rangka Plafond Hollo | 448.075 | m² | 155441 | 69649226.075 | 6.1926
94 | Pas. Lantai keramik platinum 60x60 | 252.2175 | m² | 254324.84 | 64145175.3327 | 5.7032
46 | Pek. Cat tembok dgn Vinilex | 746.259 | m² | 33218.9 | 24789903.0951 | 2.2041
111 | Pek. Cat Tembok Lama dgn Dulux | 720.015 | m² | 33218.9 | 23918106.2835 | 2.1266
87 | Pek. Baja Ringan C75 Pemegang Lisplank | 186.4 | m¹ | 120000 | 22368000 | 1.9888
99 | Pek. Penutup Plafond UPVC Adaron Motif Kayu | 171.0875 | m² | 127059.9 | 21738360.6412 | 1.9328
48 | Pek. Cat Bawah dak | 564.576 | m² | 33218.9 | 18754593.6864 | 1.6675
88 | Pek. Lisplank dan Tatab Seven ACP | 93.2 | m¹ | 182237 | 16984488.4 | 1.5101
79 | Pek. Daun Pintu Panil Kamper | 14.4992 | m² | 1139325 | 16519301.04 | 1.4687
113 | Pas. Intalasi Listrik | 41 | ttk | 390571.5 | 16013431.5 | 1.4238
84 | Pek. Penutup Partisi Kalsiboard. Tebal 6 mm | 92.401 | m² | 171515.96 | 15848246.22 | 1.4091
83 | Pek. Rangka Partisi Aluminium C 0,75 mm, modul 60x120 cm | 92.401 | m² | 165506 | 15292919.906 | 1.3597
98 | Pek. Penutup Plafond Gypsum 9 mm | 276.9875 | m² | 54046.3 | 14970149.5212 | 1.331
123 | Pas. Penangkal Petir | 2 | tbk | 7341023 | 14682046 | 1.3054
91 | Pas. Bubungan Genteng Karang Pilang | 65.5622 | m¹ | 202816.9 | 13297123.7121 | 1.1823
28 | Pek. Penutup Partisi Kalsiboard. Tebal 6 mm | 76.724 | m² | 171515.96 | 13159390.515 | 1.17
29 | Pas. Lantai keramik platinum 60x60 | 45.7325 | m² | 254324.84 | 11630910.7453 | 1.0341
112 | Pek. Cat plafond dgn Dulux | 276.9875 | m² | 39794.7 | 11022634.4662 | 0.98003
49 | Pas. Intalasi Listrik | 25 | ttk | 390571.5 | 9764287.5 | 0.86815
108 | Pek. Politur Kayu Lama dgn Politur Uktra | 154.7009 | m² | 62106 | 9607854.0954 | 0.85424
114 | Pas. Intalasi Stop Kontak | 37 | ttk | 247714.5 | 9165436.5 | 0.81491
69 | Pas. Tembok Bataco 1pc : 4 psr | 62.64 | m² | 143302.5 | 8976468.6 | 0.79811
78 | Pek. Daun Jendela Kaca 5mm Bingkai Kamper | 7.9982 | m² | 1082097.5 | 8654832.2245 | 0.76951
43 | Pek. Politur Kayu Lama dgn Politur Uktra | 138.1136 | m² | 62106 | 8577683.2416 | 0.76265
89 | Pek. Tatab + Ring ring Seven ACP | 93.2 | m¹ | 91118.5 | 8492244.2 | 0.75505
75 | Pembesian (≤ 12 ) Tulangan 4 Ø 12 dan Begel Ø 8 - 15 | 482.3758 | kg | 16855.52 | 8130694.4628 | 0.72291
23 | Pek. Daun Pintu Kaca 10 mm Bingkai Kamper | 6.304 | m² | 1267699.4 | 7991577.0176 | 0.71054
110 | Pek. Cat Partisi dgn Dulux | 184.802 | m² | 42336.8 | 7823925.3136 | 0.69563
70 | Pek. Plesteran 1pc : 5 psr | 125.3 | m² | 62257.58 | 7800874.774 | 0.69358
22 | Pek. Kusen Kayu Bingkirai 5/14 | 27.9 | m¹ | 257796 | 7192508.4 | 0.63949
24 | Pek. Daun Pintu Panil Kamper | 6.304 | m² | 1139325 | 7182304.8 | 0.63859
44 | Pek. Politur Kayu Baru dgn Politur Uktra | 78.3432 | m² | 87626 | 6864901.2432 | 0.61036
61 | Pas. Kloset Duduk TOTO Type CW 660J / SW 660J COMPLIT | 2 | bh | 3418580 | 6837160 | 0.6079
76 | Begesting Sloof Pakai 3 kali | 37.6 | m² | 179201 | 6737957.6 | 0.59908
34 | Pek. Penutup Plafond Gypsum 9 mm Rangka Hollo | 41.4845 | m² | 155441 | 6448392.1645 | 0.57333
80 | Pek. Kaca Mati 5 mm | 22.705 | m² | 271342.5 | 6160831.4625 | 0.54777
45 | Pek. Cat Partisi dgn Dulux | 153.448 | m² | 39794.7 | 6106417.1256 | 0.54293
101 | Pek. List Plafond Kayu 1.5/7 diprofil | 186.2 | m' | 32407.1 | 6034202.02 | 0.53651
16 | a. PetugasK3 Konstruksi | 1.5 | bln | 4000000 | 6000000 | 0.53347
120 | Pas. Lampu Downlight 5 Inch 19 Watt LED | 35 | ttk | 167343 | 5857005 | 0.52075
57 | Lampu TL 2x18 watt RMI Philips TL LED + Kap | 15 | ttk | 390000 | 5850000 | 0.52013
124 | Pek. Terakota (Pakai Analisa Pas. Dinding Keramik 20x20) | 10.224 | bh | 558200.5 | 5707041.912 | 0.50742
26 | Pek. Kaca Mati 5 mm | 20.63 | m² | 271342.5 | 5597795.775 | 0.49771
95 | Pas. Plin keramik platinum 10x60 | 116.93 | m' | 45513.93 | 5321943.8349 | 0.47318
77 | Pek. Kusen Kayu Bingkirai 5/14 | 19.76 | m¹ | 257796 | 5094048.96 | 0.45292
50 | Pas. Intalasi Stop Kontak | 20 | ttk | 247714.5 | 4954290 | 0.44049
2 | Pek. Bongkaran Atap dan Plafond | 470.64 | m² | 10500 | 4941720 | 0.43937
31 | Pas. Lantai Tangga Keramik Platinum 60x60 anti selip | 16.575 | m² | 269545.9067 | 4467723.403 | 0.39723
107 | Pek. Kait angin | 48 | ps | 92455 | 4437840 | 0.39457
68 | Pek. Terakota (Pakai Analisa Pas. Dinding Keramik 20x20) | 7.648 | m² | 558200.5 | 4269117.424 | 0.37957
32 | Pas. Lantai KM Keramik Platinum 60x60 | 15.0575 | m² | 269545.9067 | 4058687.4896 | 0.36086
106 | Pek. Grendel Jendela | 48 | bh | 82897.1 | 3979060.8 | 0.35378
109 | Pek. Politur Kayu Baru dgn Politur Uktra | 42.5808 | m² | 87626 | 3731185.1808 | 0.33174
100 | Pek. List Plafond Gypsum 7/7 diprofil | 137.7 | m' | 25752.1 | 3546064.17 | 0.31528
42 | Pek. Kait angin | 38 | ps | 92455 | 3513290 | 0.31237
74 | Pek. Beton Ring 15/20 f'c 15 MPa. Slump (100 ± 25) mm (Atas Ring) | 2.82 | m³ | 1183114.1712 | 3336381.9627 | 0.29664
81 | Pek. List Kaca | 102.2 | m¹ | 32407.1 | 3312005.62 | 0.29447
41 | Pek. Grendel Jendela | 38 | bh | 82897.1 | 3150089.8 | 0.28008
37 | Pek. Kunci Pintu 2 Slag | 9 | bh | 349184 | 3142656 | 0.27942
102 | Pek. Kunci Pintu 2 Slag | 9 | bh | 349184 | 3142656 | 0.27942
27 | Pek. Lis Kaca | 95.84 | m¹ | 32407.1 | 3105896.464 | 0.27615
105 | Pek. Engsel Jendela | 48 | ps | 59247.1 | 2843860.8 | 0.25285
96 | Pas. Plint Kalsiplank | 45.28 | m' | 54923 | 2486913.44 | 0.22111
40 | Pek. Engsel Jendela | 38 | ps | 59247.1 | 2251389.8 | 0.20017
35 | Pek. Penutup Plafond Gypsum 9 mm | 41.4845 | m² | 54046.3 | 2242083.7324 | 0.19935
25 | Pek. Daun Pintu Teakwood Rangkap Lapis Formika, Rangka expose Kayu Kamper | 2.4428 | m² | 881826 | 2154124.5528 | 0.19153
39 | Pek. Grendel Pintu | 12 | bh | 174612.9 | 2095354.8 | 0.1863
33 | Pas. Plint Kalsiplin | 37.6 | m¹ | 54923 | 2065104.8 | 0.18361
7 | a. Pembuatan Prosdur dan Intruksi Kerja | 1 | set | 2000000 | 2000000 | 0.17782
116 | Pas. Stop Kontak Clipsal | 37 | ttk | 53691 | 1986567 | 0.17663
51 | Pas. Intalasi Stop Kontak AC | 8 | ttk | 247714.5 | 1981716 | 0.1762
115 | Pas. Intalasi Stop Kontak AC | 8 | ttk | 247714.5 | 1981716 | 0.1762
5 | Pek. Bongkaran Partisi | 169.125 | m² | 10000 | 1691250 | 0.15037
47 | Pek. Cat plafond dgn Vinilex | 41.4845 | m² | 39794.7 | 1650863.2322 | 0.14678
15 | a. Asuransi JKK | 1 | unt | 1650000 | 1650000 | 0.1467
64 | Pas. Wastafel Toto LW248JR | 2 | bh | 805572.9 | 1611145.8 | 0.14325
72 | Pembesian (≤ 12 ) Tulangan 4 Ø 12 dan Begel Ø 8 - 15 | 94.7383 | kg | 16855.52 | 1596863.0696 | 0.14198
104 | Pek. Grendel Pintu | 9 | bh | 174612.9 | 1571516.1 | 0.13972
73 | Begesting Sloof Pakai 3 kali | 8.64 | m² | 179201 | 1548296.64 | 0.13766
65 | Pas. Krant Wastafel TOTO TX109 KEA Diameter ½” | 2 | bh | 724870.85 | 1449741.7 | 0.1289
38 | Pek. Engsel Pintu | 13.5 | ps | 105655 | 1426342.5 | 0.12682
103 | Pek. Engsel Pintu | 13.5 | ps | 105655 | 1426342.5 | 0.12682
3 | Pek. Bongkaran Keramik | 283.85 | m² | 5000 | 1419250 | 0.12619
6 | Pek. Bongkaran Dan Pasang kembali AC | 8 | unt | 150000 | 1200000 | 0.10669
36 | Pek. List Plafond Gypsum | 42.56 | m' | 25752.1 | 1096009.376 | 0.097447
52 | Pas. Stop Kontak Clipsal | 20 | ttk | 53691 | 1073820 | 0.095474
119 | Pas. Lampu Downlight 5 Inch 10 Watt LED | 6 | ttk | 143143 | 858858 | 0.076362
30 | Pas. Plin keramik platinum 10x60 | 17.4 | m' | 45513.93 | 791942.382 | 0.070412
13 | e. Sepatu Keselamatan (Safety Shoes) | 12 | psg | 65000 | 780000 | 0.069351
53 | Pas. Stop Kontak AC Clipsal | 8 | ttk | 95304 | 762432 | 0.067789
117 | Pas. Stop Kontak AC Clipsal | 8 | ttk | 95304 | 762432 | 0.067789
56 | Pas. Lampu Downlight 5 Inch 10 Watt LED | 5 | ttk | 143143 | 715715 | 0.063635
71 | Pek. Beton Kolom 20/20 f'c 15 MPa. Slump (100 ± 25) mm | 0.576 | m³ | 1183114.1712 | 681473.7626 | 0.06059
62 | Pas. Jat Washer TOTO THX20NB | 2 | bh | 339870.85 | 679741.7 | 0.060436
93 | Pas. Ikut celedu Paras Ukir | 4 | bh | 160000 | 640000 | 0.056903
58 | Pas. Lampu Downlight LED Outbow 12 Watt | 5 | ttk | 120000 | 600000 | 0.053347
4 | Pek. Bongkaran Pintu dan Jendela | 26 | bh | 20000 | 520000 | 0.046234
66 | Pas. Flourdrain Stynles | 4 | bh | 123597.1 | 494388.4 | 0.043957
60 | Pas. MCB 1 | 6 | bh | 75000 | 450000 | 0.04001
85 | Pek. Servis Relling Tangga | 1 | ls | 450000 | 450000 | 0.04001
122 | Pas. MCB 1 | 6 | bh | 75000 | 450000 | 0.04001
92 | Pas. Murda Paras Ukir | 2 | bh | 190000 | 380000 | 0.033786
67 | Pek. Servis Instalasi Air | 1 | ls | 350000 | 350000 | 0.031119
9 | a. Topi Pelindung (Safety Helmet) | 12 | bh | 28000 | 336000 | 0.029874
63 | Pas. Krant Air Onda ½" CLS4 | 2 | bh | 147920.85 | 295841.7 | 0.026304
19 | Pas. Tembok Bataco 1pc : 4 psr | 1.98 | m² | 143302.5 | 283738.95 | 0.025227
54 | Pas. Saklar Tunggal Clipsal | 6 | ttk | 46915 | 281490 | 0.025028
118 | Pas. Saklar Ganda Clipsal | 5 | ttk | 52965 | 264825 | 0.023546
1 | Pek. Papan Nama Kegiatan | 1 | unt | 250000 | 250000 | 0.022228
59 | Pas. Box Panel Panel | 1 | bh | 250000 | 250000 | 0.022228
121 | Pas. Box Panel Panel | 1 | bh | 250000 | 250000 | 0.022228
20 | Pek. Plesteran 1pc : 5 psr | 3.96 | m² | 62257.58 | 246540.0168 | 0.02192
17 | a. Peralatan P3K | 1 | unit | 241920 | 241920 | 0.021509
18 | Rambu dan Perlengkapan Lalu lintas yang diperlukan atau Manajemen Lalu Lintas | 3 | bh | 75000 | 225000 | 0.020005
21 | Pek. Acian | 3.96 | m² | 51450.85 | 203745.366 | 0.018115
14 | f. Rompi Keselamatan (Safety Vest) | 12 | bh | 15000 | 180000 | 0.016004
8 | Spanduk (Banner) | 1 | Lb | 150000 | 150000 | 0.013337
10 | b. Pelindung Mata (Goggles Specktacles) | 1 | bh | 100000 | 100000 | 0.0088911
82 | Pas. Papan Canter (Lisplank Ukuran (3 x 30) cm. Kayu Kamper) | 0.57 | m² | 171752.9 | 97899.153 | 0.0087043
11 | c. Pelindung Pernapasan dan Mulut (Masker) | 2.4 | ktk | 25000 | 60000 | 0.0053347
12 | d. Sarung Tangan (Safety Cloves) | 12 | psg | 5000 | 60000 | 0.0053347
55 | Pas. Saklar Ganda Clipsal | 1 | ttk | 52965 | 52965 | 0.0047092
1124721244.9528