## TANAH (hidden)
PERHITUNGAN VOLUME
NO | URAIAN |  | PERHITUNGAN | [7 empty] | JUMLAH
|  |  |  | PANJANG | LEBAR | TINGGI | JUMLAH | PENGURANGAN | LUAS | TOTAL | VOLUME | SAT
D | PEKERJAAN TANAH DAN PONDASI, DINDING
1 | Pek. Galian tanah | [9 empty] | 1268.2 | m3
|  | area cut |  |  | 10 |  |  |  | 126.6 | 1266
| Pek. Galian tanah pondasi | [9 empty] | 162.498 | m3
|  | Pondasi Menerus 1 (PM1) | [10 empty] | 5.08 | 126.6 | 643.128
|  | GRID A (PM1) |  | 6.86 | 0.7 | 0.85 | 1 |  |  | 4.0817
|  | GRID D' |  | 2.5 | 0.7 | 0.85 | 1
|  | GRID E |  | 6.53 | 0.7 | 0.85 | 1 |  |  | 3.8853
|  | GRID H' |  | 2.5 | 0.7 | 0.85 | 1 |  |  | 1.4875
|  | GRID P |  | 8 | 0.7 | 0.85 | 1 |  |  | 4.76
|  | GENZET, COLD STORAGE |  | 6.55 | 0.7 | 0.85 | 2 |  |  | 7.7945
|  | GRID 1' |  | 2.85 | 0.7 | 0.85 | 1 |  |  | 1.6957
|  | GRID 3' |  | 2.85 | 0.7 | 0.85 | 1 |  |  | 1.6957
|  | GRID 6' |  | 14.83 | 0.7 | 0.85 | 2 |  |  | 17.6477
|  | GRID 7 |  | 31.85 | 0.7 | 0.85 | 1 |  |  | 18.9507
|  | GRID 8 |  | 7.16 | 0.7 | 0.85 | 1 |  |  | 4.2602
|  | GRID 10 |  | 39 | 0.7 | 0.85 | 1 |  |  | 23.205
|  | GRID 10' |  | 5 | 0.7 | 0.85 | 1
Pondasi Menerus 2 (PM2)
|  | GRID C |  | 4.35 | 0.7 | 0.85 | 1 |  |  | 2.5882
|  | GRID E |  | 4.35 | 0.7 | 0.85 | 1 |  |  | 2.5882
|  | GRID G |  | 2.3 | 0.7 | 0.85 | 1 |  |  | 1.3685
|  | GRID I |  | 8 | 0.7 | 0.85 | 1 |  |  | 4.76
|  | GRID J,K,L,M,N |  | 5 | 0.7 | 0.85 | 5 |  |  | 14.875
|  | GRID 0 |  | 8 | 0.7 | 0.85 | 1 |  |  | 4.76
|  | GRID 3' |  | 2.85 | 0.7 | 0.85 | 1 |  |  | 1.6957
|  | GRID 6 |  | 11.7 | 0.7 | 0.85 | 1 |  |  | 6.9615
|  | GRID 7' |  | 16.94 | 0.7 | 0.85 | 1 |  |  | 10.0793
|  | GRID 9 |  | 4.76 | 0.7 | 0.85 | 1 |  |  | 2.8322
|  | SEPTIC TANK | [7 empty] | 6.525
|  | IPAL | [7 empty] | 14
2 | Pek. Urugan tanah kembali | [5 empty] | 162.498 | 114.7687 |  | 47.7293 | 47.7293 | m3
3 | Pek. Urugan pasir pondasi | [8 empty] | 25.2899 | 25.2899 | m3
LANTAI 1
Pondasi Menerus 1 (PM1)
|  | GRID A (PM1) |  | 6.86 | 0.7 | 0.05 | 1 |  |  | 0.2401
|  | GRID D' |  | 2.5 | 0.7 | 0.05 | 1
|  | GRID E |  | 6.53 | 0.7 | 0.05 | 1 |  |  | 0.22855
|  | GRID H' |  | 2.5 | 0.7 | 0.05 | 1 |  |  | 0.0875
|  | GRID P |  | 8 | 0.7 | 0.05 | 1 |  |  | 0.28
|  | GENZET, COLD STORAGE |  | 6.55 | 0.7 | 0.05 | 2 |  |  | 0.4585
|  | GRID 1' |  | 2.85 | 0.7 | 0.05 | 1 |  |  | 0.09975
|  | GRID 3' |  | 2.85 | 0.7 | 0.05 | 1 |  |  | 0.09975
|  | GRID 6' |  | 14.83 | 0.7 | 0.05 | 2 |  |  | 1.0381
|  | GRID 7 |  | 31.85 | 0.7 | 0.05 | 1 |  |  | 1.1147
|  | GRID 8 |  | 7.16 | 0.7 | 0.05 | 1 |  |  | 0.2506
|  | GRID 10 |  | 39 | 0.7 | 0.05 | 1 |  |  | 1.365
|  | GRID 10' |  | 5 | 0.7 | 0.05 | 1
0
|  | Pondasi Menerus 2 (PM2) | [7 empty] | 0
|  | GRID C |  | 4.35 | 0.7 | 0.05 | 1 |  |  | 0.15225
|  | GRID E |  | 4.35 | 0.7 | 0.05 | 1 |  |  | 0.15225
|  | GRID G |  | 2.3 | 0.7 | 0.05 | 1 |  |  | 0.0805
|  | GRID I |  | 8 | 0.7 | 0.05 | 1 |  |  | 0.28
|  | GRID J,K,L,M,N |  | 5 | 0.7 | 0.05 | 5 |  |  | 0.875
|  | GRID 0 |  | 8 | 0.7 | 0.05 | 1 |  |  | 0.28
|  | GRID 3' |  | 2.85 | 0.7 | 0.05 | 1 |  |  | 0.09975
|  | GRID 6 |  | 11.7 | 0.7 | 0.05 | 1 |  |  | 0.4095
|  | GRID 7' |  | 16.94 | 0.7 | 0.05 | 1 |  |  | 0.5929
|  | GRID 9 |  | 4.76 | 0.7 | 0.05 | 1 |  |  | 0.1666
|  | Urugan pasir bawah lantai |  | 338.7715 |  | 0.05 | 1 |  |  | 16.9386
4 | Pek. Pasangan Batu Kosong | [8 empty] | 46.7792 | 46.7792 | m3
Pondasi Menerus 1 (PM1)
|  | GRID A' (PM1) |  | 10.3 | 0.8 | 0.2 | 1 |  |  | 1.648
|  | GRID A (PM1) |  | 5.85 | 0.8 | 0.2 | 1 |  |  | 0.936
|  | GRID D (PM1) |  | 2.5 | 0.8 | 0.2 | 1 |  |  | 0.4
|  | GRID E (PM1) |  | 6.6 | 0.8 | 0.2 | 1 |  |  | 1.056
|  | GRID F, I, K (PM1) |  | 2.98 | 0.8 | 0.2 | 3 |  |  | 1.4304
|  | GRID P (PM1) |  | 8 | 0.8 | 0.2 | 1 |  |  | 1.28
|  | GRID 1', 3 (PM1) |  | 18.8 | 0.8 | 0.2 | 1 |  |  | 3.008
|  | GRID 6 (PM1) |  | 20.53 | 0.8 | 0.2 | 1 |  |  | 3.2848
|  | GRID 7 (PM1) |  | 31.85 | 0.8 | 0.2 | 1 |  |  | 5.096
|  | GRID 8 (PM1) |  | 7.15 | 0.8 | 0.2 | 1 |  |  | 1.144
|  | GRID 10 (PM1) |  | 39 | 0.8 | 0.2 | 1 |  |  | 6.24
Pondasi Menerus 2 (PM2)
|  | GRID B, D, E (PM2) |  | 4.35 | 0.8 | 0.2 | 3 |  |  | 2.088
|  | GRID G, I, J, K, L, M, N, O (PM2) |  | 8 | 0.8 | 0.2 | 8 |  |  | 10.24
|  | GRID 8 (PM2) |  | 25.45 | 0.8 | 0.2 | 1 |  |  | 4.072
|  | GRID 9 (PM2) |  | 27.5 | 0.8 | 0.2 | 1 |  |  | 4.4
|  | GRID 3' (PM2) |  | 2.85 | 0.8 | 0.2 | 1 |  |  | 0.456
5 | Pek. Pasangan Batu Kali 1SP : 5PP | [8 empty] | 89.4788 | 89.4788 | m3
|  | GRID A (PM1) |  | 6.86 | 0.5 | 0.75 | 1 |  |  | 2.5725
|  | GRID D' |  | 2.5 | 0.5 | 0.75 | 1
|  | GRID E |  | 6.53 | 0.5 | 0.75 | 1 |  |  | 2.4487
|  | GRID H' |  | 2.5 | 0.5 | 0.75 | 1 |  |  | 0.9375
|  | GRID P |  | 8 | 0.5 | 0.75 | 1 |  |  | 3
|  | GENZET, COLD STORAGE |  | 6.55 | 0.5 | 0.75 | 2 |  |  | 4.9125
|  | GRID 1' |  | 2.85 | 0.5 | 0.75 | 1 |  |  | 1.0688
|  | GRID 3' |  | 2.85 | 0.5 | 0.75 | 1 |  |  | 1.0688
|  | GRID 6' |  | 14.83 | 0.5 | 0.75 | 2 |  |  | 11.1225
|  | GRID 7 |  | 31.85 | 0.5 | 0.75 | 1 |  |  | 11.9438
|  | GRID 8 |  | 7.16 | 0.5 | 0.75 | 1 |  |  | 2.685
|  | GRID 10 |  | 39 | 0.5 | 0.75 | 1 |  |  | 14.625
|  | GRID 10' |  | 5 | 0.5 | 0.75 | 1
0
|  | Pondasi Menerus 2 (PM2) | [7 empty] | 0
|  | GRID C |  | 4.35 | 0.5 | 0.75 | 1 |  |  | 1.6312
|  | GRID E |  | 4.35 | 0.5 | 0.75 | 1 |  |  | 1.6312
|  | GRID G |  | 2.3 | 0.5 | 0.75 | 1 |  |  | 0.8625
|  | GRID I |  | 8 | 0.5 | 0.75 | 1 |  |  | 3
|  | GRID J,K,L,M,N |  | 5 | 0.5 | 0.75 | 5 |  |  | 9.375
|  | GRID 0 |  | 8 | 0.5 | 0.75 | 1 |  |  | 3
|  | GRID 3' |  | 2.85 | 0.5 | 0.75 | 1 |  |  | 1.0688
|  | GRID 6 |  | 11.7 | 0.5 | 0.75 | 1 |  |  | 4.3875
|  | GRID 7' |  | 16.94 | 0.5 | 0.75 | 1 |  |  | 6.3525
|  | GRID 9 |  | 4.76 | 0.5 | 0.75 | 1 |  |  | 1.785
PEKERJAAN DINDING PENAHAN TANAH (DPT)
1 | Pek. Galian tanah | [8 empty] | 90.2575 | 90.2575 | m3
DPT 1
|  |  |  | 5 | 0.4 | 1.25 | 1 |  |  | 2.5
DPT 2
|  |  |  | 5 | 0.5 | 1.45 | 1 |  |  | 3.625
DPT 3
|  |  |  | 10 | 0.85 | 1.8 | 1 |  |  | 15.3
DPT 4
|  |  |  | 14 | 1.1 | 2.05 | 1 |  |  | 31.57
DPT 5
|  |  |  | 13.55 | 1.25 | 2.2 | 1 |  |  | 37.2625
2 | Pek. Urugan tanah kembali | [5 empty] | 90.2575 | 8.1165 |  | 82.141 | 82.141 | m3
3 | Pek. Rabatan Lantai Bawah Pondasi | [8 empty] | 2.0291 | 2.0291 | m3
DPT 1
|  |  |  | 5 | 0.3 | 0.05 | 1 |  |  | 0.075
DPT 2
|  |  |  | 5 | 0.4 | 0.05 | 1 |  |  | 0.1
DPT 3
|  |  |  | 10 | 0.75 | 0.05 | 1 |  |  | 0.375
DPT 4
|  |  |  | 14 | 1 | 0.05 | 1 |  |  | 0.7
DPT 5
|  |  |  | 13.55 | 1.15 | 0.05 | 1 |  |  | 0.77913
4 | Pek. Urugan Pasir Bawah Pondasi | [8 empty] | 2.0291 | 2.0291 | m3
DPT 1
|  |  |  | 5 | 0.3 | 0.05 | 1 |  |  | 0.075
DPT 2
|  |  |  | 5 | 0.4 | 0.05 | 1 |  |  | 0.1
DPT 3
|  |  |  | 10 | 0.75 | 0.05 | 1 |  |  | 0.375
DPT 4
|  |  |  | 14 | 1 | 0.05 | 1 |  |  | 0.7
DPT 5
|  |  |  | 13.55 | 1.15 | 0.05 | 1 |  |  | 0.77913
5 | Pek. Pasangan Batu Kosong | [8 empty] | 8.1165 | 8.1165 | m3
DPT 1
|  |  |  | 5 | 0.3 | 0.2 | 1 |  |  | 0.3
DPT 2
|  |  |  | 5 | 0.4 | 0.2 | 1 |  |  | 0.4
DPT 3
|  |  |  | 10 | 0.75 | 0.2 | 1 |  |  | 1.5
DPT 4
|  |  |  | 14 | 1 | 0.2 | 1 |  |  | 2.8
DPT 5
|  |  |  | 13.55 | 1.15 | 0.2 | 1 |  |  | 3.1165
6 | Pek. Pasangan Batu Kali 1SP : 5PP | [8 empty] | 121.9739 | 121.9739 | m3
DPT 1
|  |  |  | 5 | 0.3 | 1.46 | 1 |  |  | 2.19
DPT 2
|  |  |  | 5 | 0.35 | 2.58 | 1 |  |  | 4.515
DPT 3
|  |  |  | 10 | 0.525 | 3.49 | 1 |  |  | 18.3225
DPT 4
|  |  |  | 14 | 0.65 | 4.77 | 1 |  |  | 43.407
DPT 5
|  |  |  | 13.55 | 0.725 | 5.45 | 1 |  |  | 53.5394

## BAJA (hidden)
DAFTAR BERAT IWF
Ukuran ( mm ) |  | 150 | 198 | 200 | 248 | 250 | 298 | 300 | 346 | 350 | 396 | 400 | 446 | 450 | 500 | 596 | 588 | 600 | 692 | 700 | 800 | 900
Berat 12 mm ( kg ) |  | 168 | 218 | 256 | 308 | 355 | 384 | 440 | 497 | 595 | 679 | 792 | 794 | 912 | 1075 | 1135 | 1812 | 1272 | 1992 | 2220 | 2520 | 2916
Berat per m1( kg ) |  | 14 | 18.17 | 21.33 | 25.67 | 29.58 | 32 | 36.67 | 41.42 | 49.58 | 56.58 | 66 | 66.17 | 76 | 89.58 | 94.58 | 151 | 106 | 166 | 185 | 210 | 243
DAFTAR
Ukuran ( mm ) |  |  | 100 |  | 125 |  | 60x60x6
Berat 6 m ( kg ) |  |  | 33 |  | 36.8 |  | 32.52
Berat per m1( kg ) |  |  | 5.5 |  | 6.13 |  | 5.42
DAFTAR BERAT PLAT
Ukuran ( mm ) |  | 3 | 4 | 5 | 6 | 8 | 10 | 12 | 16 | 19 | 20 | 22
Berat 1 lembar ( kg ) |  | 70.8 | 94.4 | 118 | 141.6 | 188.6 | 236 | 283.2 | 377.6 | 448.4 | 472 | 519.2
Berat per m2( kg ) |  | 24.58 | 32.78 | 40.97 | 49.17 | 65.49 | 81.94 | 98.33 | 131.11 | 155.69 | 163.89 | 180.28
CALCULATION SHEET
PEKERJAAN
TAHUN
PERHITUNGAN VOLUME STRUKTUR
NO | URAIAN |  |  | KEMIRINGAN |  | PANJANG | JML | TOTAL PANJANG | BERAT | BERAT |  | CAT
JENIS
|  |  |  | (derajat) | (Koef. Bagi) | (m1) | (bh) | (m1) | (kg) | (kg) |  | (m2)
I | KOLOM LANTAI 1
1 | IWF 150
|  | IWF | 150 | 1 | 1 | 1.94 | 4 | 7.76 | 14 | 108.64 |  | 4.656
[11 empty] | 108.64 |  | 4.656
II | RANGKA ATAP
1 | IWF 150
|  | IWF | 150 | 1 | 1 | 8.28 | 1 | 8.28 | 14 | 115.92 |  | 4.968
|  | IWF | 150 | 1 | 1 | 3.71 | 2 | 7.42 | 14 | 103.88 |  | 4.452
[11 empty] | 219.8 |  | 9.42
NO | URAIAN |  |  | DIMENSI |  | JML |  | TOTAL | BERAT | BERAT |  | CAT
|  |  |  | LEBAR | TINGGI |  |  |  | JENIS
LUAS (m2)
|  |  |  | (m) | (m) | (bh) | (bh) | (m2) | (kg) | (kg) |  | (m2)
I | KOLOM LANTAI 1
PLAT 12 MM
1 | KOLOM
| JOIN KOLOM | 12 | mm | 0.4 | 0.4 | 2 | 1 | 0.32 | 98.33 | 31.4656 |  | 0.64
[11 empty] | 31.4656 |  | 0.64
II | RANGKA ATAP
PLAT 10 MM
1 | RANGKA ATAP 1
|  | 10 | mm | 0.15 | 0.15 | 4 | 1 | 0.09 | 81.94 | 7.3746 |  | 0.18
[11 empty] | 7.3746 |  | 0.18
NO | URAIAN |  |  | JML |  | TOTAL | TOTAL BAUT
|  |  |  | (bh) | (bh) | (m2) | (kg)
I | BAUT
1 | RANGKA ATAP 1
| JOIN WF 1 - KOLOM WF | 8 | pcs | 4 | 1 | 32
| JOIN BALOK | 4 | pcs | 4 | 1 | 16
48
NO | URAIAN |  |  | JML |  | TOTAL | TOTAL BAUT
|  |  |  | (bh) | (bh) | (m2) | (kg)
I | ANGKUR
1 | KOLOM
| JOIN KOLOM | 8 | pcs | 2 | 1 | 16
16
2 | RANGKA ATAP 1
| JOIN ANGKUR | 4 | pcs | 2 | 1 | 8
8
DAFTAR BERAT BESI POLOS ATAU ULIR PER METER PANJANG
Diameter ( mm ) |  | 6 | 8 | 10 | 12 | 13 | 14 | 16 | 19 | 22 | 25 | 28 | 29 | 32 | 36 | 40
Berat ( kg ) |  | 0.22167 | 0.394 | 0.61667 | 0.88833 | 1.04 | 1.2083 | 1.58 | 2.23 | 2.98 | 3.85 | 4.8334 | 5.1848 | 6.313 | 7.9898 | 9.864

## KOLOM (hidden)
DAFTAR BERAT BESI POLOS ATAU ULIR PER METER PANJANG
| CALCULATION SHEET | [24 empty] | Diameter ( mm ) |  | 6 | 8 | 10 | 12 | 13 | 14 | 16 | 19 | 22 | 25
| PEKERJAAN | : | [23 empty] | Berat ( kg ) |  | 0.22167 | 0.394 | 0.61667 | 0.88833 | 1.04 | 1.2083 | 1.58 | 2.23 | 2.98 | 3.85
| TAHUN | :
PERHITUNGAN VOLUME STRUKTUR
NO | URAIAN | DIMENSI |  |  | JML | VOL. BETON |  |  | VOL. | B E S I T U L A N G A N
|  | TINGGI | LEBAR | PANJANG |  |  |  |  | BEGESTING | TULANGAN 1 | [10 empty] | BEGEL
|  |  | LUAS (m2) |  |  | Vol. Gross | Vol. Pengurang | Vol. Net | [7 empty] | Tambahan Overstek |  |  |  | TOTAL BERAT
|  | (m1) | (m) | (m) | (bh) | (m3) | (m3) | (m3) | (m2) | Qty | Dimensi (D) | TINGGI | Jumlah (bh) | m1 | BERAT | P Ovs tekuk ujung | P Ovs untuk stek | P Tambahan Total | Berat tambahan Total |  | D |  |  | - | jarak | Qty | PJG | Jumlah (bh) | m1 | BERAT
LANTAI 1
1 | KOLOM PEDESTAL KP 15/15 | 1.06 | 0.15 | 0.15 | 4 | 0.0954 | 0.0029014 | 0.092499 | 2.544 | 4 | 10 | 1.06 | 4 | 16.96 | 10.4587 | 1.92 | 6.4 | 8.32 | 5.1307 | 15.5893 | ∅ |  | 8 | - | 125 | 10 | 0.456 | 4 | 18.24 | 7.1866 | KOLOM PEDESTAL KP 15/15
[21 empty] | 0 | ∅ | 8 | - | 125 | 0 | 0.186 | 4 | 0 | 0 | 22.7759
7.1866
[8 empty] | 0.092499 | 2.544 | [10 empty] | 15.5893 | [9 empty] | 7.1866
LANTAI 1
1 | KOLOM K1 15/15 | 3.5 | 0.15 | 0.15 | 34 | 2.6775 | 0.065515 | 2.612 | 71.4 | 4 | 10 | 3.5 | 34 | 476 | 293.5333 | 16.32 | 54.4 | 70.72 | 43.6107 | 337.144 | ∅ |  | 8 | - | 125 | 29 | 0.456 | 34 | 449.616 | 177.1487 | KOLOM K1 15/15
[21 empty] | 0 | ∅ | 8 | - | 125 | 0 | 0.186 | 34 | 0 | 0 | 514.2927
177.1487
[8 empty] | 2.612 | 71.4 | [10 empty] | 337.144 | [9 empty] | 177.1487
2 | KOLOM K2 15/15 | 3.5 | 0.15 | 0.15 | 41 | 2.7214 | 0.13557 | 2.5858 | 72.57 | 4 | 13 | 3.5 | 41 | 574 | 596.96 | 25.584 | 85.28 | 110.864 | 115.2986 | 712.2586 | ∅ |  | 10 | - | 125 | 29 | 0.48 | 41 | 570.72 | 351.944 | KOLOM K2 15/15
[21 empty] | 0 | ∅ | 10 | - | 125 | 0 | 0.21 | 41 | 0 | 0 | 1064.2026
351.944
[8 empty] | 2.5858 | 72.57 | [10 empty] | 712.2586 | [9 empty] | 351.944

## BALOK (hidden)
DAFTAR BERAT BESI POLOS ATAU ULIR PER METER PANJANG
| CALCULATION SHEET | [14 empty] | Diameter ( mm ) |  | 6 | 8 | 10 | 12 | 13 | 14 | 16 | 19 | 22 | 25 | 28 | 29 | 32 | 36 | 40
| PEKERJAAN |  | : | [12 empty] | Berat ( kg ) |  | 0.22167 | 0.394 | 0.61667 | 0.88833 | 1.04 | 1.2083 | 1.58 | 2.23 | 2.98 | 3.85 | 4.8334 | 5.1848 | 6.313 | 7.9898 | 9.864
| TAHUN |  | :
PERHITUNGAN VOLUME STRUKTUR
NO | URAIAN |  | DIMENSI |  |  | TEBAL | JML | VOL. BETON |  |  | VOL. | VOL. | B E S I T U L A N G A N
|  |  | PANJANG | LEBAR | TINGGI | PELAT |  |  |  |  | BEGESTING | BEGESTING | TULANGAN UTAMA | [12 empty] | TULANGAN TORSI | [16 empty] | BEGEL |  |  |  |  | KAIT BEGEL |  |  |  |  | TOTAL | TOTAL
|  |  |  | LUAS (m2) |  |  |  | Vol. Gross | Vol. Pengurang | Vol. Net |  | utk dikurangi ke plat | [6 empty] | Tambahan Overstek | [5 empty] | TOTAL BERAT | [6 empty] | Tambahan Overstek | [5 empty] | TOTAL BERAT | [14 empty] | BERAT BEGEL | BERAT TUL. UTAMA
|  |  | (m1) | (m) | (m) | (m) | (bh) | (m3) | (m3) | (m3) | (m2) | (m2) | Qty | Dimensi (D) | PJG | Jumlah (bh) | m1 | BERAT | P Ovs 12 m | P Ovs tekuk ujung | P Ovs T/L | P Ovs untuk stek | P Tambahan Total | Berat tambahan Total |  | Qty | Dimensi (D) | PJG | Jumlah (bh) | m1 | BERAT | P Ovs 12 m | P Ovs tekuk ujung | P Ovs T/L | P Ovs untuk stek | P Tambahan Total | Berat tambahan Total |  | D | diameter | - | jarak | Qty | PJG | Jumlah (bh) | m1 | BERAT BEGEL | Qty | PJG | Jumlah (bh) | m1 | BERAT BEGEL | (KG) | (KG)
I | LANTAI 1
1 | TB1 (20/30)
| Grid | A' | 10 | 0.15 | 0.2 | 0.1 | 1 | 0.15 | 0.0054404 | 0.14456 | 4 | 1.5 | 4 | 10 | 10 | 1 | 40 | 24.6667 | 0 | 0.48 |  |  | 0.48 | 0.296 | 24.9627 | [13 empty] | D | 8 | - | 125 | 81 | 0.556 | 1 | 45.036 | 17.7442 | 0 | 0.236 | 1 | 0 | 0 | 17.7442 | 24.9627 | 42.7069
| Grid | A, D | 6.85 | 0.15 | 0.2 | 0.1 | 2 | 0.1905 | 0.0075058 | 0.18299 | 2.54 | 2.055 | 4 | 10 | 6.85 | 2 | 54.8 | 33.7933 | 0 | 0.96 |  |  | 0.96 | 0.592 | 34.3853 | [13 empty] | D | 8 | - | 125 | 56 | 0.556 | 2 | 62.272 | 24.5352 | 0 | 0.236 | 2 | 0 | 0 | 24.5352 | 34.3853 | 58.9205
| Grid | B | 4.35 | 0.15 | 0.2 | 0.1 | 1 | 0.05775 | 0.0024092 | 0.055341 | 0.77 | 0.6525 | 4 | 10 | 4.35 | 1 | 17.4 | 10.73 | 0 | 0.48 |  |  | 0.48 | 0.296 | 11.026 | [13 empty] | D | 8 | - | 125 | 36 | 0.556 | 1 | 20.016 | 7.8863 | 0 | 0.236 | 1 | 0 | 0 | 7.8863 | 11.026 | 18.9123
| Grid | E, G, I, J, K ,L, M, N, O, P | 8 | 0.15 | 0.2 | 0.1 | 10 | 1.125 | 0.043654 | 1.0813 | 15 | 12 | 4 | 10 | 8 | 10 | 320 | 197.3333 | 0 | 4.8 |  |  | 4.8 | 2.96 | 200.2933 | [13 empty] | D | 8 | - | 125 | 65 | 0.556 | 10 | 361.4 | 142.3916 | 0 | 0.236 | 10 | 0 | 0 | 142.3916 | 200.2933 | 342.6849
| Grid | F, H' | 2.98 | 0.15 | 0.2 | 0.1 | 2 | 0.0744 | 0.0033435 | 0.071056 | 0.992 | 0.894 | 4 | 10 | 2.98 | 2 | 23.84 | 14.7013 | 0 | 0.96 |  |  | 0.96 | 0.592 | 15.2933 | [13 empty] | D | 8 | - | 125 | 25 | 0.556 | 2 | 27.8 | 10.9532 | 0 | 0.236 | 2 | 0 | 0 | 10.9532 | 15.2933 | 26.2465
| Grid | 1', 3 | 2.83 | 0.15 | 0.2 | 0.1 | 2 | 0.0699 | 0.0031934 | 0.066707 | 0.932 | 0.849 | 4 | 10 | 2.83 | 2 | 22.64 | 13.9613 | 0 | 0.96 |  |  | 0.96 | 0.592 | 14.5533 | [13 empty] | D | 8 | - | 125 | 24 | 0.556 | 2 | 26.688 | 10.5151 | 0 | 0.236 | 2 | 0 | 0 | 10.5151 | 14.5533 | 25.0684
| Grid | 6' | 6 | 0.15 | 0.2 | 0.1 | 1 | 0.0825 | 0.0032905 | 0.07921 | 1.1 | 0.9 | 4 | 10 | 6 | 1 | 24 | 14.8 | 0 | 0.48 |  |  | 0.48 | 0.296 | 15.096 | [13 empty] | D | 8 | - | 125 | 49 | 0.556 | 1 | 27.244 | 10.7341 | 0 | 0.236 | 1 | 0 | 0 | 10.7341 | 15.096 | 25.8301
| Grid | 7 | 31.83 | 0.15 | 0.2 | 0.1 | 1 | 0.46995 | 0.017183 | 0.45277 | 6.266 | 4.7745 | 4 | 10 | 31.83 | 1 | 127.32 | 78.514 | 0 | 0.48 |  |  | 0.48 | 0.296 | 78.81 | [13 empty] | D | 8 | - | 125 | 256 | 0.556 | 1 | 142.336 | 56.0804 | 0 | 0.236 | 1 | 0 | 0 | 56.0804 | 78.81 | 134.8904
| Grid | 8' | 32.6 | 0.15 | 0.2 | 0.1 | 1 | 0.4815 | 0.017593 | 0.46391 | 6.42 | 4.89 | 4 | 10 | 32.6 | 1 | 130.4 | 80.4133 | 0 | 0.48 |  |  | 0.48 | 0.296 | 80.7093 | [13 empty] | D | 8 | - | 125 | 262 | 0.556 | 1 | 145.672 | 57.3948 | 0 | 0.236 | 1 | 0 | 0 | 57.3948 | 80.7093 | 138.1041
| Grid | 9 | 27.47 | 0.15 | 0.2 | 0.1 | 1 | 0.40455 | 0.014837 | 0.38971 | 5.394 | 4.1205 | 4 | 10 | 27.47 | 1 | 109.88 | 67.7593 | 0 | 0.48 |  |  | 0.48 | 0.296 | 68.0553 | [13 empty] | D | 8 | - | 125 | 221 | 0.556 | 1 | 122.876 | 48.4131 | 0 | 0.236 | 1 | 0 | 0 | 48.4131 | 68.0553 | 116.4685
| Grid | 10 | 39 | 0.15 | 0.2 | 0.1 | 1 | 0.5775 | 0.021027 | 0.55647 | 7.7 | 5.85 | 4 | 10 | 39 | 1 | 156 | 96.2 | 0 | 0.48 |  |  | 0.48 | 0.296 | 96.496 | [13 empty] | D | 8 | - | 125 | 313 | 0.556 | 1 | 174.028 | 68.567 | 0 | 0.236 | 1 | 0 | 0 | 68.567 | 96.496 | 165.063
| Grid | 10'
| Grid | cold storage, genset | 18.8 | 0.15 | 0.2 | 0.1 | 1 | 0.2745 | 0.010187 | 0.26431 | 3.66 | 2.82 | 4 | 10 | 18.8 | 1 | 75.2 | 46.3733 | 0 | 0.48 |  |  | 0.48 | 0.296 | 46.6693 | [13 empty] | D | 8 | - | 125 | 152 | 0.556 | 1 | 84.512 | 33.2977 | 0 | 0.236 | 1 | 0 | 0 | 33.2977 | 46.6693 | 79.9671
[8 empty] | 0 |  | 3.8084 | 54.774 | 41.3055 | [40 empty] | 488.5127 | 686.35 | 1174.8627
2 | TB2 (15/25)
| Grid | A' | 5 | 0.15 | 0.25 | 0.1 | 1 | 0.1125 | 0.0050373 | 0.10746 | 2.5 |  | 4 | 13 | 5 | 1 | 20 | 20.8 | 0.86667 | 0.624 |  |  | 1.4907 | 1.5503 | 22.3503 | [13 empty] | D | 10 | - | 125 | 41 | 0.68 | 1 | 27.88 | 17.1927 | 0 | 0.31 | 1 | 0 | 0 | 17.1927 | 22.3503 | 39.543
| Grid | B | 2.5 | 0.15 | 0.25 | 0.1 | 1 | 0.05625 | 0.0025867 | 0.053663 | 1.25 |  | 4 | 13 | 2.5 | 1 | 10 | 10.4 | 0.43333 | 0.624 |  |  | 1.0573 | 1.0996 | 11.4996 | [13 empty] | D | 10 | - | 125 | 21 | 0.68 | 1 | 14.28 | 8.806 | 0 | 0.31 | 1 | 0 | 0 | 8.806 | 11.4996 | 20.3056
| Grid | E, G' | 2.98 | 0.15 | 0.25 | 0.1 | 2 | 0.1341 | 0.0061315 | 0.12797 | 2.98 |  | 4 | 13 | 2.98 | 2 | 23.84 | 24.7936 | 1.0331 | 1.248 |  |  | 2.2811 | 2.3723 | 27.1659 | [13 empty] | D | 10 | - | 125 | 25 | 0.68 | 2 | 34 | 20.9667 | 0 | 0.31 | 2 | 0 | 0 | 20.9667 | 27.1659 | 48.1326
| Grid | H | 8 | 0.15 | 0.25 | 0.1 | 1 | 0.18 | 0.0079781 | 0.17202 | 4 |  | 4 | 13 | 8 | 1 | 32 | 33.28 | 1.3867 | 0.624 |  |  | 2.0107 | 2.0911 | 35.3711 | [13 empty] | D | 10 | - | 125 | 65 | 0.68 | 1 | 44.2 | 27.2567 | 0 | 0.31 | 1 | 0 | 0 | 27.2567 | 35.3711 | 62.6278
| Grid | I | 1.35 | 0.15 | 0.25 | 0.1 | 1 | 0.030375 | 0.0014701 | 0.028905 | 0.675 |  | 4 | 13 | 1.35 | 1 | 5.4 | 5.616 | 0.234 | 0.624 |  |  | 0.858 | 0.89232 | 6.5083 | [13 empty] | D | 10 | - | 125 | 12 | 0.68 | 1 | 8.16 | 5.032 | 0 | 0.31 | 1 | 0 | 0 | 5.032 | 6.5083 | 11.5403
| Grid | K | 1.5 | 0.15 | 0.25 | 0.1 | 1 | 0.03375 | 0.0016065 | 0.032144 | 0.75 |  | 4 | 13 | 1.5 | 1 | 6 | 6.24 | 0.26 | 0.624 |  |  | 0.884 | 0.91936 | 7.1594 | [13 empty] | D | 10 | - | 125 | 13 | 0.68 | 1 | 8.84 | 5.4513 | 0 | 0.31 | 1 | 0 | 0 | 5.4513 | 7.1594 | 12.6107
| Grid | 2 | 2.83 | 0.15 | 0.25 | 0.1 | 1 | 0.063675 | 0.0029294 | 0.060746 | 1.415 |  | 4 | 13 | 2.83 | 1 | 11.32 | 11.7728 | 0.49053 | 0.624 |  |  | 1.1145 | 1.1591 | 12.9319 | [13 empty] | D | 10 | - | 125 | 24 | 0.68 | 1 | 16.32 | 10.064 | 0 | 0.31 | 1 | 0 | 0 | 10.064 | 12.9319 | 22.9959
| Grid | 6 | 15.28 | 0.15 | 0.25 | 0.1 | 1 | 0.3438 | 0.015155 | 0.32865 | 7.64 |  | 4 | 13 | 15.28 | 1 | 61.12 | 63.5648 | 2.6485 | 0.624 |  |  | 3.2725 | 3.4034 | 66.9682 | [13 empty] | D | 10 | - | 125 | 124 | 0.68 | 1 | 84.32 | 51.9973 | 0 | 0.31 | 1 | 0 | 0 | 51.9973 | 66.9682 | 118.9656
| Grid | cold storage, genset | 12.23 | 0.15 | 0.25 | 0.1 | 1 | 0.27518 | 0.012133 | 0.26304 | 6.115 |  | 4 | 13 | 12.23 | 1 | 48.92 | 50.8768 | 2.1199 | 0.624 |  |  | 2.7439 | 2.8536 | 53.7304 | [13 empty] | D | 10 | - | 125 | 99 | 0.68 | 1 | 67.32 | 41.514 | 0 | 0.31 | 1 | 0 | 0 | 41.514 | 53.7304 | 95.2444
[8 empty] | 0 |  | 1.1746 | 27.325 | 0 | [40 empty] | 188.2807 | 243.6852 | 431.9658
II | LANTAI DAK TALANG
1 | Balok B1' (15/55)
| Grid | 7 | 8.88 | 0.15 | 0.55 | 0.1 | 5 | 2.8283 | 0.1249 | 2.7033 | 43.995 | 6.66 | 7 | 13 | 8.88 | 5 | 310.8 | 323.232 | 13.468 | 5.46 | 15.6 |  | 34.528 | 35.9091 | 359.1411 | 4 | 13 | 8.88 | 5 | 177.6 | 184.704 | 7.696 | 3.12 |  |  | 10.816 | 11.2486 | 195.9526 | D | 10 | - | 125 | 73 | 1.28 | 5 | 467.2 | 288.1067 | 73 | 0.61 | 5 | 222.65 | 137.3008 | 425.4075 | 555.0938 | 980.5013
[10 empty] | 2.7033 | 43.995 | 6.66 | [40 empty] | 425.4075 | 555.0938 | 980.5013
2 | Balok B1 (15/30)
| Grid | A' | 10 | 0.15 | 0.3 | 0.1 | 1 | 0.285 | 0.016085 | 0.26892 | 5.225 | 1.5 | 6 | 13 | 10 | 1 | 60 | 62.4 | 2.6 | 0.936 | 3.12 |  | 6.656 | 6.9222 | 69.3222 | [13 empty] | D | 10 | - | 125 | 81 | 0.78 | 1 | 63.18 | 38.961 | 81 | 0.36 | 1 | 29.16 | 17.982 | 56.943 | 69.3222 | 126.2652
| Grid | A, D | 6.85 | 0.15 | 0.3 | 0.1 | 2 | 0.381 | 0.022467 | 0.35853 | 6.985 | 2.055 | 6 | 13 | 6.85 | 2 | 82.2 | 85.488 | 3.562 | 1.872 | 6.24 |  | 11.674 | 12.141 | 97.629 | [13 empty] | D | 10 | - | 125 | 56 | 0.78 | 2 | 87.36 | 53.872 | 56 | 0.36 | 2 | 40.32 | 24.864 | 78.736 | 97.629 | 176.365
| Grid | B | 4.35 | 0.15 | 0.3 | 0.1 | 1 | 0.1155 | 0.007369 | 0.10813 | 2.1175 | 0.6525 | 6 | 13 | 4.35 | 1 | 26.1 | 27.144 | 1.131 | 0.936 | 3.12 |  | 5.187 | 5.3945 | 32.5385 | [13 empty] | D | 10 | - | 125 | 36 | 0.78 | 1 | 28.08 | 17.316 | 36 | 0.36 | 1 | 12.96 | 7.992 | 25.308 | 32.5385 | 57.8465
| Grid | E, G, I | 8 | 0.15 | 0.3 | 0.1 | 3 | 0.675 | 0.03898 | 0.63602 | 12.375 | 3.6 | 6 | 13 | 8 | 3 | 144 | 149.76 | 6.24 | 2.808 | 9.36 |  | 18.408 | 19.1443 | 168.9043 | [13 empty] | D | 10 | - | 125 | 65 | 0.78 | 3 | 152.1 | 93.795 | 65 | 0.36 | 3 | 70.2 | 43.29 | 137.085 | 168.9043 | 305.9893
| Grid | 1', 3 | 2.83 | 0.15 | 0.3 | 0.1 | 2 | 0.1398 | 0.010067 | 0.12973 | 2.563 | 0.849 | 6 | 13 | 2.83 | 2 | 33.96 | 35.3184 | 1.4716 | 1.872 | 6.24 |  | 9.5836 | 9.9669 | 45.2853 | [13 empty] | D | 10 | - | 125 | 24 | 0.78 | 2 | 37.44 | 23.088 | 24 | 0.36 | 2 | 17.28 | 10.656 | 33.744 | 45.2853 | 79.0293
| Grid | 8 | 11.5 | 0.15 | 0.3 | 0.1 | 1 | 0.33 | 0.018403 | 0.3116 | 6.05 | 1.725 | 6 | 13 | 11.5 | 1 | 69 | 71.76 | 2.99 | 0.936 | 3.12 |  | 7.046 | 7.3278 | 79.0878 | [13 empty] | D | 10 | - | 125 | 93 | 0.78 | 1 | 72.54 | 44.733 | 93 | 0.36 | 1 | 33.48 | 20.646 | 65.379 | 79.0878 | 144.4668
| Grid | 9 | 4.7 | 0.15 | 0.3 | 0.1 | 1 | 0.126 | 0.0079279 | 0.11807 | 2.31 | 0.705 | 6 | 13 | 4.7 | 1 | 28.2 | 29.328 | 1.222 | 0.936 | 3.12 |  | 5.278 | 5.4891 | 34.8171 | [13 empty] | D | 10 | - | 125 | 39 | 0.78 | 1 | 30.42 | 18.759 | 39 | 0.36 | 1 | 14.04 | 8.658 | 27.417 | 34.8171 | 62.2341
| Grid | 10 | 16.2 | 0.15 | 0.3 | 0.1 | 1 | 0.471 | 0.025704 | 0.4453 | 8.635 | 2.43 | 6 | 13 | 16.2 | 1 | 97.2 | 101.088 | 4.212 | 0.936 | 3.12 |  | 8.268 | 8.5987 | 109.6867 | [13 empty] | D | 10 | - | 125 | 131 | 0.78 | 1 | 102.18 | 63.011 | 131 | 0.36 | 1 | 47.16 | 29.082 | 92.093 | 109.6867 | 201.7797
| Grid | 10' | 4.5 | 0.15 | 0.3 | 0.1 | 1 | 0.12 | 0.0075829 | 0.11242 | 2.2 | 0.675 | 6 | 13 | 4.5 | 1 | 27 | 28.08 | 1.17 | 0.936 | 3.12 |  | 5.226 | 5.435 | 33.515 | [13 empty] | D | 10 | - | 125 | 37 | 0.78 | 1 | 28.86 | 17.797 | 37 | 0.36 | 1 | 13.32 | 8.214 | 26.011 | 33.515 | 59.526
[10 empty] | 2.4887 | 48.4605 | 14.1915 | [40 empty] | 542.716 | 670.7861 | 1213.5021
3 | Balok B2 (15/25)
| Grid | A' | 8 | 0.15 | 0.25 | 0.1 | 1 | 0.18 | 0.0096557 | 0.17034 | 3.6 | 1.2 | 5 | 13 | 8 | 1 | 40 | 41.6 | 1.7333 | 0.78 | 4.16 |  | 6.6733 | 6.9403 | 48.5403 | [13 empty] | D | 10 | - | 125 | 65 | 0.68 | 1 | 44.2 | 27.2567 |  | 0.21 | 1 | 0 | 0 | 27.2567 | 48.5403 | 75.7969
| Grid | A, D, 7, 10 | 0.5 | 0.15 | 0.25 | 0.1 | 4 | 0.045 | 0.0050685 | 0.039931 | 0.9 | 0.3 | 5 | 13 | 0.5 | 4 | 10 | 10.4 | 0.43333 | 3.12 | 16.64 |  | 20.1933 | 21.0011 | 31.4011 | [13 empty] | D | 10 | - | 125 | 5 | 0.68 | 4 | 13.6 | 8.3867 |  | 0.21 | 4 | 0 | 0 | 8.3867 | 31.4011 | 39.7877
| Grid | B | 3 | 0.15 | 0.25 | 0.1 | 1 | 0.0675 | 0.0040633 | 0.063437 | 1.35 | 0.45 | 5 | 13 | 3 | 1 | 15 | 15.6 | 0.65 | 0.78 | 4.16 |  | 5.59 | 5.8136 | 21.4136 | [13 empty] | D | 10 | - | 125 | 25 | 0.68 | 1 | 17 | 10.4833 |  | 0.21 | 1 | 0 | 0 | 10.4833 | 21.4136 | 31.8969
| Grid | E, G, I | 1 | 0.15 | 0.25 | 0.1 | 3 | 0.0675 | 0.0054791 | 0.062021 | 1.35 | 0.45 | 5 | 13 | 1 | 3 | 15 | 15.6 | 0.65 | 2.34 | 12.48 |  | 15.47 | 16.0888 | 31.6888 | [13 empty] | D | 10 | - | 125 | 9 | 0.68 | 3 | 18.36 | 11.322 |  | 0.21 | 3 | 0 | 0 | 11.322 | 31.6888 | 43.0108
| Grid | F, H' | 9 | 0.15 | 0.25 | 0.1 | 2 | 0.405 | 0.021548 | 0.38345 | 8.1 | 2.7 | 5 | 13 | 9 | 2 | 90 | 93.6 | 3.9 | 1.56 | 8.32 |  | 13.78 | 14.3312 | 107.9312 | [13 empty] | D | 10 | - | 125 | 73 | 0.68 | 2 | 99.28 | 61.2227 |  | 0.21 | 2 | 0 | 0 | 61.2227 | 107.9312 | 169.1539
| Grid | 2 | 4.93 | 0.15 | 0.25 | 0.1 | 1 | 0.11092 | 0.0062519 | 0.10467 | 2.2185 | 0.7395 | 5 | 13 | 4.93 | 1 | 24.65 | 25.636 | 1.0682 | 0.78 | 4.16 |  | 6.0082 | 6.2485 | 31.8845 | [13 empty] | D | 10 | - | 125 | 41 | 0.68 | 1 | 27.88 | 17.1927 |  | 0.21 | 1 | 0 | 0 | 17.1927 | 31.8845 | 49.0772
| Grid | 8 | 9.05 | 0.15 | 0.25 | 0.1 | 1 | 0.20363 | 0.010862 | 0.19276 | 4.0725 | 1.3575 | 5 | 13 | 9.05 | 1 | 45.25 | 47.06 | 1.9608 | 0.78 | 4.16 |  | 6.9008 | 7.1769 | 54.2369 | [13 empty] | D | 10 | - | 125 | 74 | 0.68 | 1 | 50.32 | 31.0307 |  | 0.21 | 1 | 0 | 0 | 31.0307 | 54.2369 | 85.2675
| Grid | 9 | 12 | 0.15 | 0.25 | 0.1 | 1 | 0.27 | 0.01413 | 0.25587 | 5.4 | 1.8 | 5 | 13 | 12 | 1 | 60 | 62.4 | 2.6 | 0.78 | 4.16 |  | 7.54 | 7.8416 | 70.2416 | [13 empty] | D | 10 | - | 125 | 97 | 0.68 | 1 | 65.96 | 40.6753 |  | 0.21 | 1 | 0 | 0 | 40.6753 | 70.2416 | 110.9169
| Grid | 10' | 5.5 | 0.15 | 0.25 | 0.1 | 1 | 0.12375 | 0.0068595 | 0.11689 | 2.475 | 0.825 | 5 | 13 | 5.5 | 1 | 27.5 | 28.6 | 1.1917 | 0.78 | 4.16 |  | 6.1317 | 6.3769 | 34.9769 | [13 empty] | D | 10 | - | 125 | 45 | 0.68 | 1 | 30.6 | 18.87 |  | 0.21 | 1 | 0 | 0 | 18.87 | 34.9769 | 53.8469
[10 empty] | 1.3894 | 29.466 | 9.822 | [40 empty] | 226.44 | 432.3148 | 658.7548
4 | Balok BL (10/30)
| Grid | A' | 6 | 0.1 | 0.3 | 0.1 | 1 | 0.12 | 0.0038304 | 0.11617 | 3 | 0.6 | 5 | 10 | 6 | 1 | 30 | 18.5 | 1 | 0.6 | 2.4 |  | 4 | 2.4667 | 20.9667 | [13 empty] | D | 10 | - | 150 | 41 | 0.36 | 1 | 14.76 | 9.102 |  | 0.36 | 1 | 0 | 0 | 9.102 | 20.9667 | 30.0687
| Grid | A | 7.43 | 0.1 | 0.3 | 0.1 | 1 | 0.1486 | 0.0046936 | 0.14391 | 3.715 | 0.743 | 5 | 10 | 7.43 | 1 | 37.15 | 22.9092 | 1.2383 | 0.6 | 2.4 |  | 4.2383 | 2.6136 | 25.5228 | [13 empty] | D | 10 | - | 150 | 51 | 0.36 | 1 | 18.36 | 11.322 |  | 0.36 | 1 | 0 | 0 | 11.322 | 25.5228 | 36.8448
| Grid | D | 2.5 | 0.1 | 0.3 | 0.1 | 1 | 0.05 | 0.0017594 | 0.048241 | 1.25 | 0.25 | 5 | 10 | 2.5 | 1 | 12.5 | 7.7083 | 0.41667 | 0.6 | 2.4 |  | 3.4167 | 2.1069 | 9.8153 | [13 empty] | D | 10 | - | 150 | 18 | 0.36 | 1 | 6.48 | 3.996 |  | 0.36 | 1 | 0 | 0 | 3.996 | 9.8153 | 13.8113
| Grid | I | 1.16 | 0.1 | 0.3 | 0.1 | 1 | 0.0232 | 0.000961 | 0.022239 | 0.58 | 0.116 | 5 | 10 | 1.16 | 1 | 5.8 | 3.5767 | 0.19333 | 0.6 | 2.4 |  | 3.1933 | 1.9692 | 5.5459 | [13 empty] | D | 10 | - | 150 | 9 | 0.36 | 1 | 3.24 | 1.998 |  | 0.36 | 1 | 0 | 0 | 1.998 | 5.5459 | 7.5439
| Grid | 1', 3 | 3.43 | 0.1 | 0.3 | 0.1 | 2 | 0.1372 | 0.0046131 | 0.13259 | 3.43 | 0.686 | 5 | 10 | 3.43 | 2 | 34.3 | 21.1517 | 1.1433 | 1.2 | 4.8 |  | 7.1433 | 4.4051 | 25.5567 | [13 empty] | D | 10 | - | 150 | 24 | 0.36 | 2 | 17.28 | 10.656 |  | 0.36 | 2 | 0 | 0 | 10.656 | 25.5567 | 36.2127
| Grid | 7 | 9.38 | 0.1 | 0.3 | 0.1 | 1 | 0.1876 | 0.0058527 | 0.18175 | 4.69 | 0.938 | 5 | 10 | 9.38 | 1 | 46.9 | 28.9217 | 1.5633 | 0.6 | 2.4 |  | 4.5633 | 2.8141 | 31.7357 | [13 empty] | D | 10 | - | 150 | 64 | 0.36 | 1 | 23.04 | 14.208 |  | 0.36 | 1 | 0 | 0 | 14.208 | 31.7357 | 45.9437
| Grid | 10 | 11.45 | 0.1 | 0.3 | 0.1 | 1 | 0.229 | 0.0070888 | 0.22191 | 5.725 | 1.145 | 5 | 10 | 11.45 | 1 | 57.25 | 35.3042 | 1.9083 | 0.6 | 2.4 |  | 4.9083 | 3.0268 | 38.331 | [13 empty] | D | 10 | - | 150 | 78 | 0.36 | 1 | 28.08 | 17.316 |  | 0.36 | 1 | 0 | 0 | 17.316 | 38.331 | 55.647
| Grid | 10' | 5.5 | 0.1 | 0.3 | 0.1 | 1 | 0.11 | 0.0035426 | 0.10646 | 2.75 | 0.55 | 5 | 10 | 5.5 | 1 | 27.5 | 16.9583 | 0.91667 | 0.6 | 2.4 |  | 3.9167 | 2.4153 | 19.3736 | [13 empty] | D | 10 | - | 150 | 38 | 0.36 | 1 | 13.68 | 8.436 |  | 0.36 | 1 | 0 | 0 | 8.436 | 19.3736 | 27.8096
[10 empty] | 0.97326 | 25.14 | 2.395 | [40 empty] | 77.034 | 176.8477 | 253.8817
III | LANTAI RING BALOK
1 | Ring Balok RB (15/25)
| Grid | E,G,I,J,K,L,M,N,O,P | 8 | 0.15 | 0.2 | 0.1 | 10 | 1.2 | 0.047006 | 1.153 | 28 | 12 | 4 | 10 | 8 | 10 | 320 | 197.3333 | 10.6667 | 4.8 | 32 |  | 47.4667 | 29.2711 | 226.6044 | [13 empty] | D | 8 | - | 125 | 65 | 0.556 | 10 | 361.4 | 142.3916 |  | 0.186 | 10 | 0 | 0 | 142.3916 | 226.6044 | 368.996
| Grid | D | 2.5 | 0.15 | 0.2 | 0.1 | 1 | 0.0375 | 0.0016869 | 0.035813 | 0.875 | 0.375 | 4 | 10 | 2.5 | 1 | 10 | 6.1667 | 0.33333 | 0.48 | 3.2 |  | 4.0133 | 2.4749 | 8.6416 | [13 empty] | D | 8 | - | 125 | 21 | 0.556 | 1 | 11.676 | 4.6003 |  | 0.186 | 1 | 0 | 0 | 4.6003 | 8.6416 | 13.2419
| Grid | C | 4.35 | 0.15 | 0.2 | 0.1 | 1 | 0.06525 | 0.0027062 | 0.062544 | 1.5225 | 0.6525 | 4 | 10 | 4.35 | 1 | 17.4 | 10.73 | 0.58 | 0.48 | 3.2 |  | 4.26 | 2.627 | 13.357 | [13 empty] | D | 8 | - | 125 | 36 | 0.556 | 1 | 20.016 | 7.8863 |  | 0.186 | 1 | 0 | 0 | 7.8863 | 13.357 | 21.2433
| Grid | A | 6.75 | 0.15 | 0.2 | 0.1 | 1 | 0.10125 | 0.0040157 | 0.097234 | 2.3625 | 1.0125 | 4 | 10 | 6.75 | 1 | 27 | 16.65 | 0.9 | 0.48 | 3.2 |  | 4.58 | 2.8243 | 19.4743 | [13 empty] | D | 8 | - | 125 | 55 | 0.556 | 1 | 30.58 | 12.0485 |  | 0.186 | 1 | 0 | 0 | 12.0485 | 19.4743 | 31.5229
| Grid | 7 | 15.1 | 0.15 | 0.2 | 0.1 | 1 | 0.2265 | 0.0085966 | 0.2179 | 5.285 | 2.265 | 4 | 10 | 15.1 | 1 | 60.4 | 37.2467 | 2.0133 | 0.48 | 3.2 |  | 5.6933 | 3.5109 | 40.7576 | [13 empty] | D | 8 | - | 125 | 122 | 0.556 | 1 | 67.832 | 26.7258 |  | 0.186 | 1 | 0 | 0 | 26.7258 | 40.7576 | 67.4834
| Grid | 8 | 7.15 | 0.15 | 0.2 | 0.1 | 1 | 0.10725 | 0.0042572 | 0.10299 | 2.5025 | 1.0725 | 4 | 10 | 7.15 | 1 | 28.6 | 17.6367 | 0.95333 | 0.48 | 3.2 |  | 4.6333 | 2.8572 | 20.4939 | [13 empty] | D | 8 | - | 125 | 59 | 0.556 | 1 | 32.804 | 12.9248 |  | 0.186 | 1 | 0 | 0 | 12.9248 | 20.4939 | 33.4187
| Grid | 10 | 39 | 0.15 | 0.2 | 0.1 | 1 | 0.585 | 0.021687 | 0.56331 | 13.65 | 5.85 | 4 | 10 | 39 | 1 | 156 | 96.2 | 5.2 | 0.48 | 3.2 |  | 8.88 | 5.476 | 101.676 | [13 empty] | D | 8 | - | 125 | 313 | 0.556 | 1 | 174.028 | 68.567 |  | 0.186 | 1 | 0 | 0 | 68.567 | 101.676 | 170.243
| Grid | 10'
[10 empty] | 2.2328 | 54.1975 | 23.2275 | [40 empty] | 275.1444 | 431.0048 | 706.1492

## PELAT (hidden)
| KEGIATAN | : |  |  |  | Wiremesh | Berat per m2
[6 empty] | M5 | 2.13
| PEKERJAAN | : |  |  |  | M6 | 3.07
| TAHUN | : |  |  |  | M7 | 4.17
| PERHITUNGAN VOLUME STRUKTUR |  |  |  |  | M8 | 5.45
[6 empty] | M10 | 8.51
NO | URAIAN | DIMENSI |  |  | Berat | VOL. BETON |  |  | VOL. | BEKISTING
|  | TEBAL | LEBAR | PANJANG |  |  |  |  | RABATAN | Vol. Gross | Vol. Pengurang | Vol. Net
|  |  | LUAS (m2) |  |  | Vol. Gross | Vol. Pengurang | Vol. Net | t = 5 cm |  | dari balok
|  | (m') | (m) | (m) | (kg) | (m3) | (m3) | (m3) |  | (m2) | (m2) | (m2)
I | LANTAI 1
1 | PELAT LANTAI (S1) SFL -0.10
|  | 0.06 | 6.264 |  |  | 0.37584 | 0.0016997 | 0.37414 |  | 6.264 |  | 6.264
| WIREMESH M7 1 Layer |  | 6.264 |  | 13.3423
| Rabatan | 0.02 | [6 empty] | 0.12528
[5 empty] | 13.3423 |  |  | 0.37414 |  |  |  | 6.264
2 | PELAT LANTAI (S1) SFL -0.05
|  | 0.06 | 320.0836 |  |  | 19.205 | 0.086851 | 19.1182 |  | 320.0836 |  | 320.0836
| WIREMESH M7 1 Layer |  | 320.0836 |  | 681.7781
| Rabatan | 0.02 | [6 empty] | 6.4017
[5 empty] | 681.7781 |  |  | 19.1182 | 6.4017 |  |  | 320.0836
3 | PELAT LANTAI (S1) SFL -1.05
|  | 0.06 | 25.676 |  |  | 1.5406 | 0.0069669 | 1.5336 |  | 25.676 |  | 25.676
| WIREMESH M7 1 Layer |  | 25.676 |  | 54.6899
| Rabatan | 0.02 | [6 empty] | 0.51352
[5 empty] | 54.6899 |  |  | 1.5336 | 0.51352 |  |  | 25.676
II | RAMP
1 | PELAT LANTAI (S1)
|  | 0.06 | 8.625 |  |  | 0.5175 | 0.0023403 | 0.51516 |  | 8.625 | 0 | 8.625
| WIREMESH M7 1 Layer |  | 8.625 |  | 18.3712
[5 empty] | 18.3712 |  |  | 0.51516 |  |  |  | 8.625
III | PLAT DAK TALANG
1 | PELAT LANTAI (S2) SFL +2.85
|  | 0.1 | 154.7509 |  |  | 15.4751 | 0.21488 | 15.2602 |  | 154.7509 | 16.65 | 138.1009
| WIREMESH M8 2 Layer |  | 154.7509 |  | 1686.7848
[5 empty] | 1686.7848 |  |  | 15.2602 |  |  |  | 138.1009
III | MEJA BETON
1 | MEJA 1
|  | 0.06 | 1.8 |  |  | 0.108 | 0.00048841 | 0.10751 |  | 1.8 |  | 1.8
| WIREMESH M7 1 Layer |  | 1.8 |  | 3.834
[5 empty] | 3.834 |  |  | 0.10751 |  |  |  | 1.8
2 | MEJA 2
|  | 0.06 | 0.6 |  |  | 0.036 | 0.0001628 | 0.035837 |  | 0.6 |  | 0.6
| WIREMESH M7 1 Layer |  | 0.6 |  | 1.278
[5 empty] | 1.278 |  |  | 0.035837 |  |  |  | 0.6
3 | MEJA 3
|  | 0.06 | 2.25 |  |  | 0.135 | 0.00061051 | 0.13439 |  | 2.25 |  | 2.25
| WIREMESH M7 1 Layer |  | 2.25 |  | 4.7925
[5 empty] | 4.7925 |  |  | 0.13439 |  |  |  | 2.25
4 | MEJA 4
|  | 0.06 | 1.2 |  |  | 0.072 | 0.00032561 | 0.071674 |  | 1.2 |  | 1.2
| WIREMESH M7 1 Layer |  | 1.2 |  | 2.556
[5 empty] | 2.556 |  |  | 0.071674 |  |  |  | 1.2
5 | MEJA 5
|  | 0.06 | 1.2 |  |  | 0.072 | 0.00032561 | 0.071674 |  | 1.2 |  | 1.2
| WIREMESH M7 1 Layer |  | 1.2 |  | 2.556
[5 empty] | 2.556 |  |  | 0.071674 |  |  |  | 1.2

## PONDASI (hidden)
DAFTAR BERAT BESI POLOS ATAU ULIR PER METER PANJANG
| CALCULATION SHEET | [16 empty] | Diameter ( mm ) |  | 6 | 8 | 10 | 12 | 13 | 14 | 16 | 19 | 22 | 25 | 28 | 29 | 32 | 36 | 40
| PEKERJAAN | : | [12 empty] | 2.8 | 2.8 |  | Berat ( kg ) |  | 0.22167 | 0.394 | 0.61667 | 0.88833 | 1.04 | 1.2083 | 1.58 | 2.23 | 2.98 | 3.85 | 4.8334 | 5.1848 | 6.313 | 7.9898 | 9.864
| TAHUN | : | [12 empty] | 2.25 | 1.7
PERHITUNGAN VOLUME STRUKTUR
NO | URAIAN |  |  |  |  | DIMENSI |  |  | SELIMUT | JML | VOL. BETON |  |  | VOL. | VOL. | B E S I T U L A N G A N
[6 empty] | PANJANG | LEBAR | TINGGI | BETON |  |  |  |  | BEGESTING | RABATAN | TULANGAN X | [11 empty] | TULANGAN Y | [11 empty] | BEGEL | [8 empty] | BERAT
[7 empty] | LUAS (m2) |  |  |  | Vol. Gross | Vol. Pengurang | Vol. Net |  | t = 5 cm | [5 empty] | Tambahan Overstek | [5 empty] | TOTAL BERAT | [5 empty] | Tambahan Overstek | [5 empty] | TOTAL BERAT | [9 empty] | BESI ULIR
[6 empty] | (m1) | (m) | (m) | (m) | (bh) | (m3) | (m3) | (m3) | (m2) | (m3) | Qty | PJG | Jumlah (bh) | m1 | BERAT | P Ovs 12 m | P Ovs tekuk ujung | P Ovs T/L | P Ovs untuk stek | P Tambahan Total | Berat tambahan Total |  | Qty | PJG | Jumlah (bh) | m1 | BERAT | P Ovs 12 m | P Ovs tekuk ujung | P Ovs T/L | P Ovs untuk stek | P Tambahan Total | Berat tambahan Total |  | D | diameter | - | jarak | Jumlah (bh) | Jumlah (bh) | Jumlah (bh) | m1 | BERAT BEGEL | (KG)
I | LANTAI 1
PONDASI PILECAP
1 | PONDASI P1
| LAPIS BAWAH | D | 13 | - | 200 | 0.8 | 0.8 | 0.4 | 0.05 | 2 | 0.512 | 0.008355 | 0.50365 | 2.88 | 0.064 | 5 | 1.3 | 2 | 13 | 13.52 |  | 1.56 |  |  | 1.56 | 1.6224 | 15.1424 | 5 | 1.3 | 2 | 13 | 13.52 |  | 1.56 |  |  | 1.56 | 1.6224 | 15.1424 | [9 empty] | 30.2848 | D13-200
| LAPIS ATAS | D | 13 | - | 150 | [10 empty] | 6 | 1.012 | 2 | 12.144 | 12.6298 |  | 1.872 |  |  | 1.872 | 1.9469 | 14.5766 | 6 | 1.012 | 2 | 12.144 | 12.6298 |  | 1.872 |  |  | 1.872 | 1.9469 | 14.5766 | [9 empty] | 29.1533 | D13-150
| KELILING | D | 13 | [12 empty] | 1 | 2.8 | 2 | 5.6 | 5.824 |  | 0.312 |  |  | 0.312 | 0.32448 | 6.1485 | [21 empty] | 6.1485 | D13
[13 empty] | 0.50365 | 2.88 | 0.064 | [24 empty] | Total Pondasi P1 | [8 empty] | 65.5866
2 | PONDASI P2
| LAPIS BAWAH | D | 13 | - | 200 | 0.8 | 0.8 | 0.4 | 0.05 | 22 | 5.632 | 0.091905 | 5.5401 | 28.16 | 0.704 | 5 | 1.3 | 22 | 143 | 148.72 |  | 17.16 |  |  | 17.16 | 17.8464 | 166.5664 | 5 | 1.3 | 22 | 143 | 148.72 |  | 17.16 |  |  | 17.16 | 17.8464 | 166.5664 | [9 empty] | 333.1328 | D13-200
| LAPIS ATAS | D | 13 | - | 150 | [10 empty] | 6 | 1.012 | 22 | 133.584 | 138.9274 |  | 20.592 |  |  | 20.592 | 21.4157 | 160.343 | 6 | 1.012 | 22 | 133.584 | 138.9274 |  | 20.592 |  |  | 20.592 | 21.4157 | 160.343 | [9 empty] | 320.6861 | D13-150
| KELILING | D | 13 | [12 empty] | 1 | 2.8 | 22 | 61.6 | 64.064 |  | 3.432 |  |  | 3.432 | 3.5693 | 67.6333 | [21 empty] | 67.6333 | D13
[13 empty] | 5.5401 | 28.16 | 0.704 | [24 empty] | Total Pondasi P2 | [8 empty] | 721.4522

## BACKUP STR (hidden)
PERHITUNGAN VOLUME
NO | URAIAN |  | PERHITUNGAN | [7 empty] | JUMLAH
|  |  |  | PANJANG | LEBAR | TINGGI | JUMLAH | PENGURANGAN | LUAS | TOTAL | VOLUME | SAT
LANTAI 1
PEKERJAAN STR
1 | Pek. Rabatan | [8 empty] | 7.0405 | 7.0405 | m3
|  | Pondasi P1 |  | 0.064
|  | Pondasi P2 |  | 0.704
|  | Lantai |  | 7.0405 | [5 empty] | 7.0405
|  | DPT |  | 2.0291
1 | Pekerjaan Pondasi P1
|  | Pek. Beton |  | 0.50365 | [6 empty] | 0.50365 | m3
|  | Pek Pembesian Ulir |  | 65.5866 | [6 empty] | 65.5866 | kg
|  | Pek. Bekisting |  | 2.88 | [6 empty] | 2.88 | m2
2 | Pekerjaan Pondasi P2
|  | Pek. Beton |  | 5.5401 | [6 empty] | 5.5401 | m3
|  | Pek Pembesian Ulir |  | 721.4522 | [6 empty] | 721.4522 | kg
|  | Pek. Bekisting |  | 28.16 | [6 empty] | 28.16 | m2
2 | Kolom Pedestal KP 15/15
|  | Pek. Beton |  | 0.092499 | [6 empty] | 0.092499 | m3
|  | Pek Pembesian |  | 15.5893 | [6 empty] | 15.5893 | kg
|  | Pek. Pembesian Sengkang |  | 7.1866 | [6 empty] | 7.1866 | kg
|  | Pek. Bekisting |  | 2.544 | [6 empty] | 2.544 | m2
2 | Kolom K1 15/15
|  | Pek. Beton |  | 2.612 | [6 empty] | 2.612 | m3
|  | Pek Pembesian |  | 337.144 | [6 empty] | 337.144 | kg
|  | Pek. Pembesian Sengkang |  | 177.1487 | [6 empty] | 177.1487 | kg
|  | Pek. Bekisting |  | 71.4 | [6 empty] | 71.4 | m2
3 | Kolom K2 11/11
|  |  |  | 3.5 |  |  | 30 |  |  | 105 | 105 | m1
|  | Pek. Beton |  | 2.5858 | [6 empty] | 2.5858 | m3
|  | Pek Pembesian |  | 712.2586 | [6 empty] | 712.2586 | kg
|  | Pek. Pembesian Sengkang |  | 351.944 | [6 empty] | 351.944 | kg
|  | Pek. Bekisting |  | 72.57 | [6 empty] | 72.57 | m2
4 | Kolom IWF
|  | Pek. Kolom IWF 150.75 |  | 108.64 | [6 empty] | 108.64 | kg
|  | Pek. Angkur D13 |  | 16 | [6 empty] | 16 | bh
|  | Pek. Base Plate t; 12mm |  | 31.4656 | [6 empty] | 31.4656 | kg
|  | Pek. Pengecatan |  | 5.296 | [6 empty] | 5.296 | m2
1 | Pek. Plat S1
|  | Pek. Beton |  | 21.5411 | [6 empty] | 21.5411 | m3
|  | Wiremesh M7 single layer |  | 768.1815 | [6 empty] | 768.1815 | kg
1 | TB1
|  | Pek. Beton |  | 3.8084 | [6 empty] | 3.8084 | m3
|  | Pek. Pembesian |  | 686.35 | [6 empty] | 686.35 | kg
|  | Pek. Pembesian Sengkang |  | 488.5127 | [6 empty] | 488.5127 | kg
|  | Pek. Bekisting |  | 54.774 | [6 empty] | 54.774 | m2
2 | TB2 | [8 empty] | 87.77 | 87.77 | m1
|  | GRID 2 |  | 2.85
|  | GRID 3 |  | 2.85
|  | GIRD 6' |  | 12.9
|  | GRID 7 |  | 21.1
|  | GRID 9 |  | 28.25
|  | COLD STROGAE, GENXET |  | 6.55
|  | GRID B |  | 2.5
|  | GRID H |  | 8
|  | GRID H' |  | 2.77
|  | Pek. Beton |  | 1.1746 | [6 empty] | 1.1746 | m3
|  | Pek. Pembesian |  | 243.6852 | [6 empty] | 243.6852 | kg
|  | Pek. Pembesian Sengkang |  | 188.2807 | [6 empty] | 188.2807 | kg
|  | Pek. Bekisting |  | 27.325 | [6 empty] | 27.325 | m2
| Pek. Plat Stifner t=7 mm | [7 empty] | 0.31469 | 0.31469 | 0.31469 | kg
| Pek. Plat t=10 mm | [7 empty] | 7.3746 | 7.3746 | 7.3746 | kg
| Pek. Angkur D10 | [7 empty] | 16 | 16 | 16 | bh
LANTAI DAK TALANG
PEKERJAAN STR
1 | Plat S2
|  | Pek. Beton |  | 15.2602 | [6 empty] | 15.2602 | m3
|  | Wiremesh M8 Double Layer |  | 1686.7848 | [6 empty] | 1686.7848 | kg
|  | Pek. Bekisting |  | 138.1009 | [6 empty] | 138.1009 | m2
1 | B1'
|  | Pek. Beton |  | 2.7033 | [6 empty] | 2.7033 | m3
|  | Pek. Pembesian |  | 555.0938 | [6 empty] | 555.0938 | kg
|  | Pek. Pembesian Sengkang |  | 425.4075 | [6 empty] | 425.4075 | kg
|  | Pek. Bekisting |  | 43.995 | [6 empty] | 43.995 | m2
2 | B1
|  | Pek. Beton |  | 2.4887 | [6 empty] | 2.4887 | m3
|  | Pek. Pembesian |  | 670.7861 | [6 empty] | 670.7861 | kg
|  | Pek. Pembesian Sengkang |  | 542.716 | [6 empty] | 542.716 | kg
|  | Pek. Bekisting |  | 48.4605 | [6 empty] | 48.4605 | m2
3 | B2
|  | Pek. Beton |  | 1.3894 | [6 empty] | 1.3894 | m3
|  | Pek. Pembesian |  | 432.3148 | [6 empty] | 432.3148 | kg
|  | Pek. Pembesian Sengkang |  | 226.44 | [6 empty] | 226.44 | kg
|  | Pek. Bekisting |  | 29.466 | [6 empty] | 29.466 | m2
4 | BL
|  | Pek. Beton |  | 0.97326 | [6 empty] | 0.97326 | m3
|  | Pek. Pembesian Polos |  | 253.8817 | [6 empty] | 253.8817 | kg
|  | Pek. Bekisting |  | 25.14 | [6 empty] | 25.14 | m2
Pek. Meja Beton
| - | Cor Beton K-250 | [7 empty] | 0.42109 | 0.42109 | m3
| - | Wiremesh M7 Single Layer | [7 empty] | 15.0165 | 15.0165 | kg
| - | Bekisting | [7 empty] | 7.05 | 7.05 | m2
| - | Ring Balok Praktis | [7 empty] | 12.35 | 12.35 | m1
|  | 1 |  | 3
|  | 2 |  | 1
|  | 3 |  | 4.35
|  | 4 |  | 2
|  | 5 |  | 2
RANGKA ATAP
PEKERJAAN STR
RB
|  | Pek. Beton |  | 2.2328 | [6 empty] | 2.2328 | m3
|  | Pek. Pembesian |  | 431.0048 | [6 empty] | 431.0048 | kg
|  | Pek. Pembesian Sengkang |  | 275.1444 | [6 empty] | 275.1444 | kg
|  | Pek. Bekisting |  | 54.1975 | [6 empty] | 54.1975 | m2
| RB 2 |  |  | 18.8 | [6 empty] | 18.8 | M1
1 | Balok IWF
|  | Pek. Balok IWF 150.75 |  | 219.8 | [6 empty] | 219.8 | m3
|  | Pek. Angkur D13 |  | 8 | [6 empty] | 8 | kg
|  | Pek. Baut HTB M16 |  | 48 | [6 empty] | 48 | kg
|  | Pek. Base Plate t; 12mm |  | 7.3746 | [6 empty] | 7.3746 | m2
|  | Pek. Pengecatan |  | 9.6 | [6 empty] | 9.6 | m2
2 | Hollow 5x5
|  | Pek. Rangka Atap Hollow 5x5 |  | 74.79 | [6 empty] | 74.79 | m1
3 | Pek. Struktur Rangka Atap Baja Ringan
|  | Pek. Struktur Rangka Atap Baja Ringan | [6 empty] | 420 |  | 420 | m2

## BACKUP ARS (hidden)
PERHITUNGAN VOLUME
NO | URAIAN |  | PERHITUNGAN | [8 empty] | JUMLAH
|  |  |  | PANJANG | LEBAR | TINGGI | JUMLAH |  | PENGURANGAN | LUAS | TOTAL | VOLUME | SAT
PEKERJAAN PERSIAPAN
1 | Pek. Papan Nama Proyek | [5 empty] | 1 |  |  |  | 1 | 1 | unit
2 | Pek. Pembongkaran Dinding Bata Ringan | [10 empty] | 2.9282 | m3
|  | E |  | 0.88 | 0.1 | 2.2 |  |  |  |  | 0.1936
|  | F |  | 2.35 | 0.1 | 3.3 |  |  |  |  | 0.7755
|  | G |  | 2 | 0.1 | 3.3 |  |  |  |  | 0.66
|  | H |  | 3.35 | 0.1 | 3.3 |  |  |  |  | 1.1055
|  | I |  | 0.88 | 0.1 | 2.2 |  |  |  |  | 0.1936
3 | Pek. Pembongkaran Dinding Partisi | [10 empty] | 43.65 | m2
|  | A |  | 2.5 |  | 3 |  |  |  |  | 7.5
|  | B |  | 3.05 |  | 3 |  |  |  |  | 9.15
|  | C |  | 2.5 |  | 3 |  |  |  |  | 7.5
|  | D |  | 6.5 |  | 3 |  |  |  |  | 19.5
4 | Pek. Pembongkaran Glassblock | [10 empty] | 0.96 | m2
|  | J |  | 0.8 |  | 1.2 |  |  |  |  | 0.96
5 | Pek. Pengerokan Cat Lama | [10 empty] | 84.81 | m2
|  | R. ADMIN |  | 6 |  | 3.3 |  |  |  |  | 19.8
|  | GUDANG OBAT |  | 19.7 |  | 3.3 |  |  |  |  | 65.01
|  | R. POLI GIGI |  | 6.35 |  | 3.3
6 | Pek. Pembongkaran Pintu | [10 empty] | 8.5 | m2
|  | R. POJOK ASI | [7 empty] | 1.7 | 1.7
|  | FARMASI | [7 empty] | 1.7 | 1.7
|  | RUANG JAGA | [7 empty] | 1.7 | 1.7
|  | R. POLI GIGI | [7 empty] | 1.7 | 1.7
|  | PINTU LORONG | [7 empty] | 1.7 | 1.7
7 | Pek. Pembongkaran Plafond | [10 empty] | 26.8475 | m2
|  |  |  | 3.35 | 2.85 | [5 empty] | 9.5475
|  |  |  | 5 | 2.5 | [5 empty] | 12.5
|  |  |  | 3.2 | 1.5 | [5 empty] | 4.8
8 | Pek. Pembongkaran Lantai Eksisting |  |  | 3.35 | 1.85 | [5 empty] | 6.1975 | 6.1975 | m2
9 | Pek. Pembongkaran DPT Eksisting |  |  |  | 1.5 |  |  |  |  | 28.26 | 42.39 | 42.39 | m3
PEKERJAAN SMKK
Biaya Penerapan SMKK, terdiri atas :
Penyiapan RKK terdiri atas:
| - | Pembuatan Prosedur dan Instruksi Kerja | [8 empty] | 1 | 1 | set
| Sosialisasi, Promosi, dan Pelatihan terdiri atas: | [10 empty] | 0
| - | Induksi K3 (Safety Induction ); khusus untuk pekerja baru | [8 empty] | 20 | 20 | or
| - | Spanduk (banner) ; (6m2) | [8 empty] | 2 | 2 | lb
| - | Poster; (2m2) | [8 empty] | 2 | 2 | lb
| - | Papan Informasi K3. | [8 empty] | 1 | 1 | bh
| Alat Pelindung Diri terdiri atas: | [10 empty] | 0
| - | Topi Pelindung (Safety Helmet) ; | [8 empty] | 20 | 20 | Bh
| - | Sarung Tangan (Safety Gloves); | [8 empty] | 20 | 20 | psg
| - | Sepatu Keselamatan (Safety Shoes); untuk Staf | [8 empty] | 20 | 20 | psg
| - | Rompi Keselamatan (Safety Vest); | [8 empty] | 20 | 20 | bh
| Asuransi dan perizinan : | [10 empty] | 0
| - | Asuransi (Construction All Risk / CAR) | [8 empty] | 1 | 1 | set
| Personel Keselamatan Konstruksi terdiri atas : | [10 empty] | 0
| - | Petugas K3 | [8 empty] | 0.25 | 0.25 | bln
| Fasilitas Sarana, Prasarana, dan alat Kesehatan; | [10 empty] | 0
| - | Peralatan P3K (Kotak P3K, Tandu, Tabung Oksigen, Obat Luka, Perban, dll) | [8 empty] | 1 | 1 | ls
| Rambu dan Perlengkapan Lalu Lintas diperlukan atau Manajemen Lalu Lintas terdiri atas : | [10 empty] | 0
| - | Rambu Petunjuk; | [8 empty] | 2 | 2 | bh
| - | Rambu Peringatan; | [8 empty] | 2 | 2 | bh
| - | Rambu Informasi; | [8 empty] | 2 | 2 | bh
| - | Lampu Putar (Rotary Lamp )+ sirine; | [8 empty] | 1 | 1 | bh
| Kegiatan dan peralatan terkait dengan pengendalian risiko keselamatan konstruksi : | [10 empty] | 0
| - | Alat Pemadam Api Ringan (APAR); 9Kg | [8 empty] | 1 | 1 | bh
| - | Bendera K3; | [8 empty] | 1 | 1 | bh
PEKERJAAN ARSITEKTUR
PEKERJAAN PASANGAN DINDING
1 | Pek. Pasangan Dinding Bata Ringan | [10 empty] | 435.044 | m2
|  | A |  | 0.55 |  | 1.95
|  | B |  | 3.55 |  | 3.25
|  | C |  | 4.55 |  | 2.2
|  | D |  | 2.5 |  | 2.2 |  |  |  |  | 5.5
|  | E DAN F |  | 4.15 |  | 2.55 |  |  |  |  | 10.5825
|  | G |  | 3.65 |  | 2.2 |  |  |  |  | 8.03
|  | H |  | 2.65 |  | 2.55 |  |  |  |  | 6.7575
|  | I |  | 2.35 |  | 2.2 |  |  |  |  | 5.17
|  | R. GENZET+COLD STORAGE |  | 15.95 |  | 2.7 |  |  |  |  | 43.065
|  | GRID 7 |  | 31.85 |  | 3.1 |  |  |  |  | 98.735
|  | GRID 8 |  | 16.6 |  | 3.1 |  |  |  |  | 51.46
|  | GRDI 10 |  | 39 |  | 3.1 |  |  |  |  | 120.9
|  | GRID G |  | 2.48 |  | 3.1 |  |  |  |  | 7.688
|  | GRID I |  | 2.48 |  | 3.1 |  |  |  |  | 7.688
|  | GRID J-N |  | 5 |  | 3.1 | 5 |  |  |  | 77.5
|  | GRID O |  | 6.36 |  | 3.1 |  |  |  |  | 19.716
|  | GRID P |  | 8 |  | 3.1 |  |  |  |  | 24.8
|  | p1 | [6 empty] | 17.2
|  | pt | [6 empty] | 1.72
|  | p2a | [6 empty] | 3.52
|  | pg | [6 empty] | 5.412
|  | p2b | [6 empty] | 4.4
|  | jendela | [6 empty] | 20.296
2 | Pek. Plesteran | [9 empty] | 870.088 | 870.088 | m2
3 | Pek. Acisn | [9 empty] | 870.088 | 870.088 | m2
4 | Pek. Kolom Praktis 15/15 | [10 empty] | 24.9 | m1
|  | A |  |  |  | 1.95 | 2
|  | B |  |  |  | 3.25 | 2
|  | C |  |  |  | 2.2 | 3 |  |  |  | 6.6
|  | D |  |  |  | 2.2 | 3 |  |  |  | 6.6
|  | G |  |  |  | 2.2 | 3 |  |  |  | 6.6
|  | H |  |  |  | 2.55 | 2 |  |  |  | 5.1
5 | Pek. Pengecatan Interior (A) | [10 empty] | 892.74 | m2
|  | R. RAPAT/SERBAGUNA |  | 2.28 |  | 3
|  | R. RM |  | 12 |  | 3
|  | R. DIREKTUR |  | 12 |  | 3
|  | TOILET |  | 4.38 |  | 3
|  | R. JAGA |  | 14 |  | 3
|  | PANTRY |  | 13 |  | 3
|  | JANITOR |  | 8 |  | 3 |  |  |  |  | 24
|  | R. DATA |  | 9.4 |  | 3 |  |  |  |  | 28.2
|  | GUDANG OBAT |  | 15 |  | 3 |  |  |  |  | 45
|  | R. INFORMASI DAN PELAYANAN FARMASI |  | 21.5 |  | 3 |  |  |  |  | 64.5
|  | R. TINDAKAN |  | 14.05 |  | 3 |  |  |  |  | 42.15
|  | R. PEMERIKSAAN DOKTER UMUM |  | 17.8 |  | 3 |  |  |  |  | 53.4
|  | R. STERILL |  | 14 |  | 3 |  |  |  |  | 42
|  | R. PEMERIKSAAN DOKTER UMUM |  | 17.8 |  | 3 |  |  |  |  | 53.4
|  | R. KEBIDANAN |  | 19.4 |  | 3 |  |  |  |  | 58.2
|  | R. POJOK |  | 13.8 |  | 3 |  |  |  |  | 41.4
|  | R. POLI GIGI |  | 25 |  | 3 |  |  |  |  | 75
|  | SELASAR DALAM-RUANG TUNGGU |  | 121.83 |  | 3 |  |  |  |  | 365.49
|  | R. GENZET+COLD STORAGE |  | 23.32 |  | 3
6 | Pek. Pengecatan Eksterior (B) |  |  | 40 |  | 3.3 |  |  |  |  | 132 | 132 | m2
|  | bataran atas |  |  | 21.4 | 0.73
|  | bataran bawah |  |  | 22.66 | 0.8
7 | Pek. Pasangan Valentino Gress Classic Grey Unglazed Polished 60x60 cm | [10 empty] | 84.644 | m2
|  | TOILET DISABLE |  | 7.18 |  | 3.05 |  |  |  |  | 21.899
|  | TOILET BARU |  | 13.05 |  | 3.05 |  |  |  |  | 39.8025
|  | SPOEL HOEK |  | 7.05 |  | 3.05 |  |  |  |  | 21.5025
|  | DINDING MEJA BETON ANC KEBIDANAN |  | 0.6 |  | 1.2 |  |  |  |  | 0.72
|  | DINDING MEJA BETON POLI GIGI |  | 0.6 |  | 1.2 |  |  |  |  | 0.72
8 | Pek. Cubicle Toilet | [10 empty] | 19.12 | m2
|  | depan |  | 4.2 |  | 2.2 |  |  |  |  | 9.24
|  | sekat |  | 4.32 |  | 2.2 |  |  |  |  | 9.504
9 | Pek. Pasangan Cermin 5 mm |  |  | 0.6 | 0.8 | [5 empty] | 0.48 | 0.48 | m2
PEKERJAAN LANTAI DAN PLAFOND
1 | Pek. Pasangan Rangka Plafond Hollow Galvalum 4x4 | [10 empty] | 442.6925 | m2
|  | R. GENZET | [7 empty] | 13.8225 | 13.8225
|  | R. DATA | [7 empty] | 4.1175 | 4.1175
|  | GUDANG OBAT | [7 empty] | 11.3975 | 11.3975
|  | R. FARMASI | [7 empty] | 16.0975 | 16.0975
|  | JANITOR | [7 empty] | 3.1725 | 3.1725
|  | TOILET DISABLE | [7 empty] | 4.3475 | 4.3475
|  | TOILET-AREA TUNGGU | [7 empty] | 162.65 | 162.65
|  | SPOEL HOEK | [7 empty] | 2.8675 | 2.8675
|  | R. PEMERIKSAAN DOKTER UMUM | [7 empty] | 18.6725 | 18.6725
|  | R. STERIL ALAT | [7 empty] | 8.9725 | 8.9725
|  | R. PEMERIKSAAN DOKTER UMUM | [7 empty] | 18.6725 | 18.6725
|  | R. ANC | [7 empty] | 22.0675 | 22.0675
|  | POJOK ASI | [7 empty] | 8.4875 | 8.4875
|  | R. POLI GIGI | [7 empty] | 34.1475 | 34.1475
|  | EKSTERIOR | [7 empty] | 113.2 | 113.2
|  | atap pergola | [7 empty] | 76.48
2 | Pek. Pasangan Plafond UPVC T:8mm Adaron Putih Dof Type AD6002A | [11 empty] | m2
|  | GUDANG OBAT | [7 empty] | 11.3975 | 11.3975
|  | R. FARMASI | [7 empty] | 16.0975 | 16.0975
3 | Pek. Plafond Gypsum Standard | [10 empty] | 311.075 | m2
|  | R. GENZET | [7 empty] | 13.8225 | 13.8225
|  | R. DATA | [7 empty] | 4.1175 | 4.1175
|  | JANITOR | [7 empty] | 3.1725 | 3.1725
|  | SPOEL HOEK | [7 empty] | 2.8675 | 2.8675
|  | AREA TUNGGU | [7 empty] | 148.58 | 148.58
|  | R. PEMERIKSAAN DOKTER UMUM | [7 empty] | 18.6725 | 18.6725
|  | R. STERIL ALAT | [7 empty] | 8.9725 | 8.9725
|  | R. PEMERIKSAAN DOKTER UMUM | [7 empty] | 18.6725 | 18.6725
|  | R. ANC | [7 empty] | 22.0675 | 22.0675
|  | POJOK ASI | [7 empty] | 8.4875 | 8.4875
|  | R. POLI GIGI | [7 empty] | 34.1475 | 34.1475
|  | GUDANG OBAT | [7 empty] | 11.3975 | 11.3975
|  | R. FARMASI | [7 empty] | 16.0975 | 16.0975
4 | Pek. Plafond Gypsum MR | [10 empty] | 131.6175 | m2
|  | TOILET DISABLE | [7 empty] | 4.3475 | 4.3475
|  | TOILET | [7 empty] | 14.07 | 14.07
|  | EKSTERIOR | [7 empty] | 113.2 | 113.2
|  | PERGOLA | [7 empty] | 76.48
5 | Pek. List Plafond (Interior) PVC | [11 empty] | m1
|  | GUDANG OBAT |  | 14.4 | [6 empty] | 14.4
|  | R. FARMASI |  | 18.4 | [6 empty] | 18.4
| Pek. Pengecatan Plafond | [9 empty] | 442.6925 | 442.6925 | m2
8 | PekShadowline | [10 empty] | 411.77 | m1
|  | R. GENZET |  | 15.4 | [6 empty] | 15.4
|  | R. DATA |  | 8.8 | [6 empty] | 8.8
|  | JANITOR |  | 7.4 | [6 empty] | 7.4
|  | TOILET DISABLE |  | 8.4 | [6 empty] | 8.4
|  | TOILET |  | 24.35 | [6 empty] | 24.35
|  | AREA TUNGGU |  | 34.86 | [6 empty] | 34.86
|  | SPOEL HOEK |  | 6.8 | [6 empty] | 6.8
|  | AREA TUNGGU |  | 7.55 | [6 empty] | 7.55
|  | AREA TUNGGU |  | 40.45 | [6 empty] | 40.45
|  | R. PEMERIKSAAN DOKTER UMUM |  | 17.4 | [6 empty] | 17.4
|  | R. STERIL ALAT |  | 13.4 | [6 empty] | 13.4
|  | R. PEMERIKSAAN DOKTER UMUM |  | 17.4 | [6 empty] | 17.4
|  | R. ANC |  | 18.8 | [6 empty] | 18.8
|  | POJOK ASI |  | 13.2 | [6 empty] | 13.2
|  | R. POLI GIGI |  | 24.4 | [6 empty] | 24.4
|  | EKSTERIOR |  | 120.36 | [6 empty] | 120.36
|  | GUDANG OBAT |  | 14.4 | [6 empty] | 14.4
|  | R. FARMASI |  | 18.4 | [6 empty] | 18.4
8 | Pek. Finishing Lantai Granite Valentino Gress Unglazed Polished Classic Grey 60x60 cm | [10 empty] | 276.595 | m2
|  | TOILET |  | 4.35 | 2.05 | [5 empty] | 8.9175
|  | LORONG |  | 3.5 | 1.85 | [5 empty] | 6.475
|  | AREA TUNGGU |  | 12.55 | 4.35 | [5 empty] | 54.5925
|  | AREA TUNGGU |  | 9.05 | 3.5 | [5 empty] | 31.675
|  | AREA TUNGGU |  | 6 | 1.7 | [5 empty] | 10.2
|  | AREA TUNGGU |  | 16.75 | 2.85 | [5 empty] | 47.7375
|  | R. PEMERIKSAAN DOKTER UMUM |  | 4.85 | 3.85 | [5 empty] | 18.6725
|  | R. STERIL ALAT |  | 4.85 | 2 | [5 empty] | 9.7
|  | R. PEMERIKSAAN DOKTER UMUM |  | 4.85 | 3.85 | [5 empty] | 18.6725
|  | R. ANC |  | 4.85 | 4.55 | [5 empty] | 22.0675
|  | POJOK ASI |  | 4.85 | 1.75 | [5 empty] | 8.4875
|  | R. POLI GIGI |  | 7.85 | 4.35 | [5 empty] | 34.1475
|  | MEJA 1 |  | 3 | 0.6
|  | MEJA 2 |  | 1 | 0.6 | [5 empty] | 0.6
|  | MEJA 3 |  | 2.25 | [6 empty] | 2.25
|  | MEJA 4 |  | 2 | 0.6 | [5 empty] | 1.2
|  | MEJA 5 |  | 2 | 0.6 | [5 empty] | 1.2
9 | Pek. Finishing Lantai Granite Valentino Gress Frizo Bianco Matt 60x60 cm | [10 empty] | 66.346 | m2
|  | SPOEL HOEK |  | 1.85 | 1.55 | [5 empty] | 2.8675
|  | TOILET |  | 4.35 | 1.55 | [5 empty] | 6.7425
|  | TERAS |  | 8.15 | 3 | [5 empty] | 24.45
|  | TERAS |  | 5.9 | 1.5 | [5 empty] | 8.85
|  | DUDUKAN TANGGA TERAS |  | 32.58 | 0.3 | [5 empty] | 9.774
|  | TINGGI TANGGA TERAS |  | 32.58 |  | 0.15 |  |  |  |  | 4.887
|  | RAMP |  | 5.85 | 1.5 | [5 empty] | 8.775
10 | Pek. Plint Lantai Granite Valentino Gress Unglazed Polished Classic Grey T 10 cm | [10 empty] | 173.4 | m1
|  | LORONG |  | 3.15 | [6 empty] | 3.15
|  | AREA TUNGGU |  | 61.95 | [6 empty] | 61.95
|  | R. TINDAKAN |  | 9.55 | [6 empty] | 9.55
|  | R. PEMERIKSAAN DOKTER UMUM |  | 16.55 | [6 empty] | 16.55
|  | R. STERIL ALAT |  | 12.55 | [6 empty] | 12.55
|  | R. PEMERIKSAAN DOKTER UMUM |  | 16.55 | [6 empty] | 16.55
|  | R. ANC |  | 17.95 | [6 empty] | 17.95
|  | POJOK ASI |  | 12.35 | [6 empty] | 12.35
|  | R. POLI GIGI |  | 22.8 | [6 empty] | 22.8
11 | Pek. Plint Lantai Granite Valentino Gress Frizo Bianco Matt T 10 cm | [10 empty] | 6.95 | m1
|  | SPOEL HOEK |  | 6.95 | [6 empty] | 6.95
12 | Pek. Step Noise Valentino Gress 6 x 10 cm | [10 empty] | 42.24 | m1
|  | TANGGA TERAS |  | 42.24 | [6 empty] | 42.24
13 | Pek. Railing Stainless | [8 empty] | 5.082 | 5.082 | 5.082 | m2
14 | Pek. Screeding Dak Beton | [8 empty] | 133.23 | 133.23 | 133.23 | m2
15 | Pek. Waterproofing Dak Beton | [9 empty] | 133.23 | 133.23 | m2
PEKERJAAN PINTU DAN JENDELA
1 | Pintu P1 | [5 empty] | 10 | UNIT
| - | Pek. Kusen Aluminium |  | 5.28 | [6 empty] | 5.28 | 52.8 | m1
| - | Pek. Daun Pintu Plywood 6 mm + Klos Kayu | [7 empty] | 1.72 | 1.72 | 17.2 | m2
| - | Pek. HPL | [7 empty] | 1.72 | 1.72 | 17.2 | m2
| - | Pek. List Stainless |  | 4.3 | [6 empty] | 4.3 | 43 | m1
| - | Pek. Kaca Bening 6 mm | [7 empty] | 0.1616 | 0.1616 | 1.616 | m2
| - | Pek. Sandblast | [8 empty] | 0.1616 | 1.616 | m2
| - | Pek. ENGSEL ST.STEEL SEL02 4X3X3 2BB US32D | [8 empty] | 1.5 | 15 | psg
| - | Pek. LEVER HANDLE HRE.75.01 US32D | [8 empty] | 1 | 10 | psg
| - | Pek. BDN SWING K87736-40 US32D + D CYLINDER 08610-65 US14 | [8 empty] | 1 | 10 | bh
| - | Pek. DOOR STOP 75-014 US32D | [8 empty] | 1 | 10 | bh
| - | Pek. DOOR CLOSER 85713 RA S | [8 empty] | 1 | 10 | bh
| - | Pek. Kolom Praktis |  | 4.4 | [6 empty] | 4.4 | 44 | m1
| - | Pek. Balok Praktis |  | 0.88 | [6 empty] | 0.88 | 8.8 | m1
2 | Pintu PT | [5 empty] | 1 | UNIT
| - | Pek. Kusen Aluminium |  | 5.28 | [6 empty] | 5.28 | 5.28 | m1
| - | Pek. Daun Pintu Plywood 6 mm + Klos Kayu | [7 empty] | 1.72 | 1.72 | 1.72 | m2
| - | Pek. HPL | [7 empty] | 1.72 | 1.72 | 1.72 | m2
| - | Pek. List Stainless |  | 4.3 | [6 empty] | 4.3 | 4.3 | m1
| - | Pek. ENGSEL ST.STEEL SEL02 4X3X3 2BB US32D | [8 empty] | 1.5 | 1.5 | psg
| - | Pek. LEVER HANDLE HRE.75.01 US32D | [8 empty] | 1 | 1 | psg
| - | Pek. BDN SWING K87736-40 US32D + WC CYLINDER K3116-61 US14 | [8 empty] | 1 | 1 | bh
| - | Pek. DOOR STOP 75-017 US32D | [8 empty] | 1 | 1 | bh
| - | Pek. DOOR CLOSER 85713 RA S | [8 empty] | 1 | 1 | bh
| - | Pek. Kolom Praktis |  | 4.4 | [6 empty] | 4.4 | 4.4 | m1
| - | Pek. Balok Praktis |  | 0.88 | [6 empty] | 0.88 | 0.88 | m1
3 | Pintu P2 | [5 empty] | 1 | UNIT
| - | Pek. Kusen Aluminium |  | 6 | [6 empty] | 6 | 6 | m2
| - | Pek. Daun Pintu Plywood 6 mm + Klos Kayu | [7 empty] | 3.52 | 3.52 | 3.52 | m2
| - | Pek. HPL | [7 empty] | 3.52 | 3.52 | 3.52 | m2
| - | Pek. List Stainless |  | 4.4 | [6 empty] | 4.4 | 4.4 | m1
| - | Pek. Kaca Bening 6 mm | [7 empty] | 0.3232 | 0.3232 | 0.3232 | m2
| - | Pek. Sandblast | [7 empty] | 0.3232 | 0.3232 | 0.3232 | m2
| - | Pek. FLOOR HINGE FH 08323 - | [8 empty] | 2 | 2 | bh
| - | Pek. BOTTOM STRAP + TOP HINGE (STRAIGHT) FOR FLOOR HINGE | [8 empty] | 2 | 2 | set
| - | Pek. GLASS D.HANDLE GHD0003 I US32 | [8 empty] | 2 | 2 | psg
| - | Pek. BDN PELOR K87738-60 US32D + D CYLINDER 08610-65 US14 + ESCUTCHEON E.73.01 US32D | [8 empty] | 1 | 1 | bh
| - | Pek. GRENDEL TANAM 314 6* US32D + GRENDEL TANAM 314 12* US32D | [8 empty] | 1 | 1 | bh
| - | Pek. DUST PROOF STRIKE 013/12 N US26 | [8 empty] | 1 | 1 | bh
4 | Pintu P2A | [5 empty] | 1 | UNIT
| - | Pek. Kaca Tempered 12 mm | [7 empty] | 3.52 | 3.52 | 3.52 | m2
| - | Pek. Sandblast | [7 empty] | 3.52 | 3.52 | 3.52 | m2
| - | Pek. FLOOR HINGE FH 08323 | [8 empty] | 2 | 2 | bh
| - | Pek. GLASS D.HANDLE GHD0003 I US32 | [8 empty] | 2 | 2 | psg
| - | Pek. FIXED TOP PIN PT 2224 US32 | [8 empty] | 2 | 2 | bh
| - | Pek. PATCH FITTING PT 2220 US32 | [8 empty] | 2 | 2 | bh
| - | Pek. PATCH FITTING PT 2210/D US32 | [8 empty] | 2 | 2 | bh
| - | Pek. PATCH LOCK T/C. US 2210 US32 | [8 empty] | 2 | 2 | bh
| - | Pek. D CYLINDER 08610-65 US14 | [8 empty] | 2 | 2 | bh
5 | Pintu PG | [5 empty] | 3 | UNIT
| - | Pek. Kusen Aluminium |  | 5.28 | [6 empty] | 5.28 | 15.84 | m1
| - | Pek. Daun Pintu Plywood 6 mm + Klos Kayu | [7 empty] | 1.804 | 1.804 | 5.412 | m2
| - | Pek. HPL | [7 empty] | 1.804 | 1.804 | 5.412 | m2
| - | Pek. List Stainless | [7 empty] | 4.4 | 4.4 | 13.2 | m1
| - | Pek. Kaca Bening 6 mm | [7 empty] | 0.1872 | 0.1872 | 0.5616 | m2
| - | Pek. Sandblast | [7 empty] | 0.1872 | 0.1872 | 0.5616 | m2
| - | Pek. SLIDING SET P85-2M | [8 empty] | 1 | 1 | set
| - | Pek. FLUSH HANDLE FPP.75.03 US32D | [8 empty] | 1 | 1 | psg
| - | Pek. BDN SLIDING K87720-40 US32D + ESCUTCHEON E.73.01 US32D + D CYLINDER 08610-65 US14 | [8 empty] | 1 | 1 | bh
| - | Pek. Kolom Praktis |  | 2.2 | [6 empty] | 2.2 | 2.2 | m1
| - | Pek. Balok Praktis |  | 0.88 | [6 empty] | 0.88 | 0.88 | m1
6 | Pek. Pintu 2B | [5 empty] | 1 | UNIT
| - | Pek. Kusen Aluminium |  | 6.4 | [6 empty] | 6.4 | 6.4 | m1
| - | Pek. Daun Pintu Plywood 6 mm + Klos Kayu |  |  | 2 | 2.2 |  |  |  |  | 4.4 | 4.4 | m2
| - | Pek. HPL | [8 empty] | 4.4 | 4.4 | m2
| - | Pek. List Stainless |  | 8.8 | [6 empty] | 8.8 | 8.8 | m2
| - | Pek. FLOOR HINGE FH 08323 - | [8 empty] | 2 | 2 | bh
| - | Pek. BOTTOM STRAP + TOP HINGE (STRAIGHT) FOR FLOOR HINGE | [8 empty] | 2 | 2 | set
| - | Pek. GLASS D.HANDLE GHD0003 I US32 | [8 empty] | 2 | 2 | psg
| - | Pek. BDN PELOR K87738-60 US32D + D CYLINDER 08610-65 US14 + ESCUTCHEON E.73.01 US32D | [8 empty] | 1 | 1 | bh
| - | Pek. GRENDEL TANAM 314 6* US32D + GRENDEL TANAM 314 12* US32D | [8 empty] | 1 | 1 | bh
| - | Pek. DUST PROOF STRIKE 013/12 N US26 | [8 empty] | 1 | 1 | bh
| - | Pek. Kolom Praktis |  | 4.4 | [6 empty] | 4.4 | 4.4 | m1
| - | Pek. Balok Praktis |  | 2 | [6 empty] | 2 | 2 | m1
7 | Pek. Jendela J1 | [5 empty] | 10 | UNIT
| - | Pek. Kusen Aluminium |  | 7.1 | [6 empty] | 7.1 | 71 | m1
| - | Pek. Kaca Bening 6 mm | [7 empty] | 2.0296 | 2.0296 | 20.296 | m2
| - | Pek. Sandblast | [7 empty] | 2.0296 | 2.0296 | 20.296 | m2
| - | Pek. CASEMENT STAY CMT45-016* Brs US32D | [8 empty] | 2 | 20 | psg
| - | Pek. RAMBUNCIS RMB-AL090 RH OFF WHITE | [8 empty] | 2 | 20 | bh
| - | Pek. Kolom Praktis |  | 2.8 | [6 empty] | 2.8 | 28 | m1
| - | Pek. Balok Praktis |  | 2.15 | [6 empty] | 2.15 | 21.5 | m1
PEKERJAAN ARSITEKTUR ATAP GEDUNG
1 | Pek. Penutup Atap Genteng Kodok Good Year | [8 empty] | 515.37 | 515.37 | 515.37 | m2
2 | Pek. Bubungan untuk Genteng Kodok Good Year |  |  | 66.625 | [6 empty] | 66.625 | 66.625 | m1
3 | Pek. List Plank Shera Eave One Plus (16x235x3000 mm) |  |  | 102.9 | [6 empty] | 102.9 | 102.9 | m1
4 | Pek. Tatab Shera Strip Smooth Texture V-Cut Edge (8x100x3000) |  |  | 102.9 | [6 empty] | 102.9 | 102.9 | m1
5 | Pek. Pengecatan Lisplank |  |  | 102.9 | 0.267 | [5 empty] | 27.4743 | 27.4743 | m2
6 | Pek. Pasangan Murda Paras | [5 empty] | 2 |  |  |  | 2 | 2 | bh
7 | Pek. Pasangan Ikut Celedu Paras | [5 empty] | 4 |  |  |  | 4 | 4 | bh
PEKERJAAN ATAP PERGOLA DAN FASADE
1 | Pek. Hollow Galvanis 50x100x1.2 mm | [9 empty] | 155.54 | 155.54 | m1
|  | atap 1 |  | 39.8 | [6 empty] | 39.8
|  | atap 2 |  | 62 | [6 empty] | 62
|  | atap 3 |  | 53.74 | [6 empty] | 53.74
2 | Pek. Hollow Galvanis 40x60x1,2 mm | [9 empty] | 149.35 | 149.35 | m1
|  | atap 1 |  | 96.4 | [6 empty] | 96.4
|  | atap 2 |  | 36.15 | [6 empty] | 36.15
|  | atap 3 |  | 16.8 | [6 empty] | 16.8
1 | Pek.Rangka Atap Spandek | [10 empty] | 130.26 | m1
|  | atap 1 |  | 74.96 | [5 empty] | 74.96 | 74.96
|  | atap 2 |  | 55.3 | [5 empty] | 55.3 | 55.3
|  | atap 3 |  | 36.4 | [5 empty] | 36.4
| Dynabolt | [5 empty] | 28 |  |  |  | 28 | 28 | BH
2 | Pek. Pipa Galvanis 4" |  |  | 12.4 | [6 empty] | 12.4 | 12.4 | m1
3 | Pek. Hollow Galvanis 20x20x0,8 mm |  |  | 8.51 | [6 empty] | 8.51 | 8.51 | m1
4 | Pek. Hollow Galvanis 20x40x0,8 mm |  |  | 8.49 | [6 empty] | 8.49 | 8.49 | m1
5 | Pek. Plat Esser | [8 empty] | 0.084 | 0.084 | 0.084 | m2
3 | Pek. Atap | [9 empty] | 87.8965 | 87.8965 | m2
|  | atap 1 | [7 empty] | 62 | 62
|  | atap 2 | [7 empty] | 25.8965 | 25.8965
|  | atap 3 | [7 empty] | 13.185
4 | Pek. Talang |  |  | 15.12 | [6 empty] | 15.12 | 15.12 | m1
8 | Pek. Finishing Andesit Bakar T: 3 mm | [10 empty] | 48.0044 | m2
|  | kolom struktur hollow |  |  | 0.36 | 0.73 | 8 |  |  |  | 2.1024
|  | kolom depan |  |  | 0.2 | 2.17 | 28 |  |  |  | 12.152
|  | bataran atas |  |  | 21.4 | 0.73 |  |  |  |  | 15.622
|  | bataran bawah |  |  | 22.66 | 0.8 |  |  |  |  | 18.128
| Pek. Coating | [9 empty] | 48.0044 | 48.0044 | m2
| Pek. Pengecatan Besi | [10 empty] | 85.7924 | m2
|  | Holow 5x10 |  | 155.54 | 0.3 | [5 empty] | 46.662
|  | hollow 4x6 |  | 149.35 | 0.2 | [5 empty] | 29.87
|  | hollow 2x4 |  | 8.51 | 0.12 | [5 empty] | 1.0212
|  | hollow 2x2 |  | 8.49 | 0.08 | [5 empty] | 0.6792
|  | talang |  | 15.12 | 0.5 | [5 empty] | 7.56
| Pek. Pengecatan Flinkote Talang |  |  | 15.12 | 0.5 | [5 empty] | 7.56 | 7.56 | m2
PEKERJAAN PLANTER BOX
| Rabatan Beton |  |  | 2.9 | 1.5 | 0.1 |  |  |  |  | 0.435 | 0.435 | m3
| Bekesting Batako |  |  | 8.8 |  | 1.5 |  |  |  |  | 13.2 | 13.2 | m2
| Sloof Praktis |  |  | 8.8 | [6 empty] | 8.8 | 8.8 | m1
| Kolom Praktis |  |  |  |  | 9.6 |  |  |  |  | 9.6 | 9.6 | m1
| Balok Praktis |  |  | 8.8 | [6 empty] | 8.8 | 8.8 | m1
| Dinding | [10 empty] | 7.35 | m2
|  | peresapan |  | 1.3 |  | 1.5 |  |  |  |  | 1.95
|  | pembatas |  | 1.5 |  | 0.7 |  |  |  |  | 1.05
|  | septictank |  | 2.9 |  | 1.5 |  |  |  |  | 4.35
Plat
|  | Beton K-175 | [9 empty] | 0.855 | m3
|  | bawah |  | 2.9 | 1.5 | 0.1 |  |  |  |  | 0.435
|  | atas |  | 2.8 | 1.5 | 0.1 |  |  |  |  | 0.42
|  | Wiremesh M5 1 layer | [9 empty] | 18.2115 | kg
|  | bawah |  | 2.9 | 1.5 | [5 empty] | 9.2655
|  | atas |  | 2.8 | 1.5 | [5 empty] | 8.946
|  | Bekesting | [9 empty] | 8.55 | m2
|  | bawah |  | 2.9 | 1.5 | [5 empty] | 4.35
|  | atas |  | 2.8 | 1.5 | [5 empty] | 4.2
Pas. Ijuk
|  | peresapan |  | 1.5 | 1.5 | 0.1 |  |  |  |  | 0.225 | 0.225 | m3
Batu karang
|  | peresapan |  | 1.5 | 1.5 | 0.1 |  |  |  |  | 0.225 | 0.225 | m3
Pasir
|  | peresapan |  | 1.5 | 1.5 | 0.1 |  |  |  |  | 0.225 | 0.225 | m3

## REKAP
REKAPITULASI
BILL OF QUANTITY (BQ)
PEKERJAAN | : PENGEMBANGAN GEDUNG KLINIK UNUD
LOKASI | : KAPUBATEN BADUNG
TAHUN | : 2025
NO. | URAIAN PEKERJAAN |  | JUMLAH HARGA (Rp.) | TKDN (%) | TOTAL HARGA (Rp.)
A | PEKERJAAN PERSIAPAN |  | 0 | #REF! | #REF! |  | #DIV/0!
B | BIAYA PENERAPAN SMKK |  | 0 | #DIV/0! | 0 |  | #DIV/0!
C | PEKERJAAN TANAH DAN PONDASI |  | 0
D | PEKERJAAN STRUKTUR LANTAI 1 |  | 0 |  |  |  | #DIV/0!
F | PEKERJAAN STRUKTUR RANGKA ATAP |  | 0 |  |  |  | #DIV/0!
G | PEKERJAAN ARSITEKTUR |  | 0 | #REF! | #REF! |  | #DIV/0!
H | PEKERJAAN ARSITEKTUR ATAP |  | 0 |  |  |  | #DIV/0!
I | PEKERJAAN ATAP PERGOLA DAN FASADE |  | 0 |  |  |  | #DIV/0!
L | PEKERJAAN MEP |  | 0 | #N/A | #REF! |  | #DIV/0!
| JUMLAH HARGA |  | 0 | #VALUE! | #REF!
| PPN 11 % |  | 0 | TKDN
| TOTAL HARGA |  | 0 |  |  |  | 1825000000 |  | 339.58
| DIBULATKAN |  | 0 |  |  |  | 1825000000 |  | 1825000000
Terbilang : | [8 empty] | 5374285.8826
298.42
18.48
316.9
22.68
339.58
0
Total | 0 |  | Ratus |  |  |  | Se | Rupiah | #VALUE!
#REF! |  |  | Ribu |  |  | 1 | Satu | 0 | #VALUE!
|  |  | Juta |  |  | 2 | Dua | 0 | #VALUE!
|  |  | Puluh |  |  | 3 | Tiga |  | 000000000000000
|  |  | Belas |  |  | 4 | Empat |  | #VALUE!
|  |  | Sen |  |  | 5 | Lima |  | #VALUE!
|  |  | Rupiah |  |  | 6 | Enam |  | #VALUE!
|  |  | 000000000000000 |  |  | 7 | Tujuh |  | #VALUE!
|  | spasi |  |  |  | 8 | Delapan |  | #VALUE!
|  |  | Milyar |  |  | 9 | Sembilan |  | #VALUE!
|  |  | Trilyun | [5 empty] | #VALUE!
| #VALUE! | [7 empty] | #VALUE!
#VALUE!
| 0 | [7 empty] | #VALUE!
#VALUE!
#VALUE!
#VALUE!
#VALUE!

## RAB
BILL OF QUANTITY (BQ)
PEKERJAAN |  |  | : PEMBANGUNAN GEDUNG KLINIK UNUD
LOKASI |  |  | : KABUPATEN BADUNG
TAHUN |  |  | : 2025
NO. | URAIAN PEKERJAAN |  |  | VOLUME |  | HARGA SATUAN | HARGA SEBELUM | BOBOT TKDN | NILAI TKDN
[6 empty] | (Rp.) | PAJAK (Rp.) | (%) | (Rp.)
PEKERJAAN RUANG KELAS BARU
A | PEKERJAAN PERSIAPAN
1 | Pek. Papan Nama Proyek |  |  | 1 | bh |  |  | #REF! | #REF!
2 | Pek. Pembongkaran Dinding Bata Ringan |  |  | 2.93 | m3
3 | Pek. Pembongkaran Dinding Partisi |  |  | 43.65 | m2
4 | Pek. Pembongkaran Glassblock |  |  | 0.96 | m2
5 | Pek. Pengerokan Cat Lama |  |  | 84.81 | m2
6 | Pek. Pembongkaran Pintu dan Jendela |  |  | 8.5 | m2
7 | Pek. Pembongkaran Plafond |  |  | 26.85 | m2
8 | Pek. Pembongkaran Lantai Eksisting |  |  | 6.2 | m2
9 | Pek. Pembongkaran DPT |  |  | 42.39 | m3
[6 empty] | TOTAL A | 0 |  | #REF!
B | BIAYA PENERAPAN SMKK
Biaya Penerapan SMKK, terdiri atas :
1 | Penyiapan RKK terdiri atas:
| - |  | Pembuatan Prosedur dan Instruksi Kerja | 1 | set |  |  | 79.56% | 0
2 | Sosialisasi, Promosi, dan Pelatihan terdiri atas: | [7 empty] | 0
| - |  | Induksi K3 (Safety Induction ); khusus untuk pekerja baru | 10 | or |  |  | 0% | 0
| - |  | Spanduk (banner) ; (6m2) | 1 | lb |  |  | 70.05% | 0
| - |  | Poster; (2m2) | 1 | lb |  |  | 77.36% | 0
| - |  | Papan Informasi K3. | 1 | bh |  |  | 66.65% | 0
3 | Alat Pelindung Diri terdiri atas: | [7 empty] | 0
| - |  | Topi Pelindung (Safety Helmet) ; | 10 | Bh |  |  | 71.12% | 0
| - |  | Sarung Tangan (Safety Gloves); | 10 | psg |  |  | 67.4% | 0
| - |  | Sepatu Keselamatan (Safety Shoes); untuk Staf | 10 | psg |  |  | 86.95% | 0
| - |  | Rompi Keselamatan (Safety Vest); | 10 | bh |  |  | 72.4% | 0
4 | Asuransi dan perizinan : | [7 empty] | 0
| - |  | Asuransi (Construction All Risk / CAR) | 1 | set |  |  | 0% | 0
5 | Personel Keselamatan Konstruksi terdiri atas : | [7 empty] | 0
| - |  | Petugas K3 | 0.25 | bln |  |  | 100% | 0
6 | Fasilitas Sarana, Prasarana, dan alat Kesehatan; | [7 empty] | 0
| - |  | Peralatan P3K (Kotak P3K, Tandu, Tabung Oksigen, Obat Luka, Perban, dll) | 1 | ls |  |  | 35.68% | 0
7 | Rambu dan Perlengkapan Lalu Lintas diperlukan atau Manajemen Lalu Lintas terdiri atas : | [7 empty] | 0
| - |  | Rambu Petunjuk; | 2 | bh |  |  | 28.63% | 0
| - |  | Rambu Peringatan; | 2 | bh |  |  | 28.63% | 0
| - |  | Rambu Informasi; | 2 | bh |  |  | 28.63% | 0
8 | Kegiatan dan peralatan terkait dengan pengendalian risiko keselamatan konstruksi : | [7 empty] | 0
| - |  | Alat Pemadam Api Ringan (APAR); 9Kg | 1 | bh |  |  | 60.71% | 0
| - |  | Bendera K3; | 1 | bh |  |  | 45.82% | 0
0
C | PEKERJAAN TANAH DAN PONDASI
1 | Pek. Galian Tanah |  |  | 1268.2 | m3
2 | Pek. Galian Tanah Pondasi |  |  | 162.5 | m3
3 | Pek. Urugan Tanah Kembali |  |  | 47.73 | m3
4 | Pek. Urugan Pasir Pondasi |  |  | 25.29 | m3
5 | Pek. Pemadatan Tanah |  |  | 25.29 | m3
6 | Pek. Pasangan Batu Kali 1SP : 5PP |  |  | 89.48 | m3
[6 empty] | TOTAL C | 0 |  | 0
D | PEKERJAAN STRUKTUR
A | PEKERJAAN STRUKTUR LANTAI 1
1 | Pek. Rabatan Lantai K-100 |  |  | 7.04 | m3
2 | Pek. Tie Beam TB1 Uk. 15 x 20 cm
| - |  | Cor Beton K-250 | 3.81 | m3
| - |  | Pembesian Ulir | 686.35 | kg
| - |  | Pembesian Polos | 488.51 | kg
| - |  | Bekesting Batako Campuran 1SP : 3PP | 54.77 | m2
3 | Pek. Tie Beam TB2 Praktis 10x15 cm |  |  | 87.77 | m1
4 | Pek. Plat Lantai S1; t = 6 cm
| - |  | Cor Beton K-250 | 21.54 | m3
| - |  | Wiremesh M5 Single Layer | 768.18 | kg
5 | Pek. Kolom Pedestal 15 x 15 cm
| - |  | Cor Beton K-250 | 0.09 | m3
| - |  | Pembesian Ulir | 15.59 | kg
| - |  | Pembesian Polos | 7.19 | kg
| - |  | Bekisting Kolom (3x Pakai) | 2.54 | m2
5 | Pek. Kolom K1 Uk. 15 x 15 cm
| - |  | Cor Beton K-250 | 2.61 | m3
| - |  | Pembesian Ulir | 337.14 | kg
| - |  | Pembesian Polos | 177.15 | kg
| - |  | Bekisting Kolom (3x Pakai) | 71.4 | m2
6 | Pek. Kolom K2 Praktis Uk. 11 x 11 cm |  |  | 105 | m1
7 | Pek. Meja Beton
| - |  | Cor Beton K-250 | 0.42 | m3
| - |  | Wiremesh M5 Single Layer | 15.02 | kg
| - |  | Bekisting | 7.05 | m2
| - |  | Ring Balok Praktis | 12.35 | m1
0
C | PEKERJAAN STRUKTUR RANGKA ATAP
1 | Pek. Ring Balok RB1 Uk. 15 x 20 cm
| - |  | Cor Beton K-250 | 2.23 | m3 |  |  | ready mix
| - |  | Pembesian Ulir | 431 | kg
| - |  | Pembesian Polos | 275.14 | kg
| - |  | Bekisting (3x Pakai) | 54.2 | m2
2 | Pek. Ring Balok RB2 Praktis Uk. 10x15 cm |  |  | 18.8 | m1
3 | Pek. Struktur Rangka Atap Baja Ringan
| - |  | Pek. Struktur Rangka Atap Baja Ringan | 420 | m2
[6 empty] | TOTAL D | 0 |  | 0
D | PEKERJAAN ARSITEKTUR
D.1 | PEKERJAAN DINDING
1 | Pek. Pasangan Dinding Bata Ringan Grand Elephant t = 10 cm |  |  | 435.04 | m2
2 | Pek. Plesteran GE |  |  | 870.09 | m2 |  |  | GE
3 | Pek. Acian GE |  |  | 870.09 | m2
4 | Pek. Kolom Praktis |  |  | 24.9 | m1
5 | Pek. Pengecatan Interior Avitex Emulsion |  |  | 892.74 | m2
6 | Pek. Pengecatan Eksterior Avitex Exterior |  |  | 132 | m2
7 | Pek. Penutup Dinding Platinum 40x40 cm Lexus Cream |  |  | 84.644 | m2
8 | Pek. Cubicle Toilet |  |  | 19.12 | m2
D.2 | PEKERJAAN LANTAI DAN PLAFOND
1 | Pek. Rangka Plafond Hollow Galvalume 40.40 mm |  |  | 442.69 | m2
2 | Pek. Plafond Gypsum Aplus 9 mm |  |  | 311.08 | m2
3 | Pek. Plafond Gypsum Aplus WR 9 mm |  |  | 131.62 | m2
4 | Pek. Shadowline |  |  | 411.77 | m1
5 | Pek. Pengecatan Plafond Gypsum |  |  | 442.69 | m2
6 | Pek. Penutup Lantai Platinum 40x40 Lexus Cream |  |  | 276.6 | m2
7 | Pek. Penutup Lantai Platinum 40x40 Angelo Grey Matt |  |  | 66.35 | m2
8 | Pek. Plint Lantai Platinum 10x40 cm Lexus Cream |  |  | 173.4 | m1
9 | Pek. Plint Lantai Platinum 10x40 Angelo Grey Matt |  |  | 6.95 | m1
D.3 | PEKERJAAN PINTU DAN JENDELA
1 | Pek. Pintu P1
| - |  | Pek. Kusen Aluminium | 52.8 | m1 |  |  | 0
| - |  | Pek. Daun Pintu Plywood 6 mm | 17.2 | m2 |  |  | 0
| - |  | Pek. Lapis HPL Taco Tulare Walnut | 17.2 | m2
| - |  | Pek. Kaca Bening 6 mm | 10 | m2
| - |  | Pek. Sandblast | 1.62 | m2
| - |  | Pek. ENGSEL ST.STEEL SEL02 4X3X3 2BB US32D | 15 | psg
| - |  | Pek. LEVER HANDLE HRE.85.02 US32D | 10 | psg
| - |  | Pek. BDN SWING K17435-40 US32D + D CYLINDER 1001-60 US14 | 10 | bh
2 | Pek. Pintu PT
| - |  | Pek. Kusen Aluminium | 5.28 | m1
| - |  | Pek. Daun Pintu Plywood 6 mm | 1.72 | m2
| - |  | Pek. Lapis HPL Taco Tulare Walnut | 1.72 | m2
| - |  | Pek. ENGSEL ST.STEEL SEL02 4X3X3 2BB US32D | 1.5 | psg
| - |  | Pek. CYLINDRICAL BAT 601 X 300 US32D | 1 | set
3 | Pek. Pintu P2
| - |  | Pek. Kusen Aluminium | 6 | m2
| - |  | Pek. Daun Pintu Plywood 6 mm | 3.52 | m2
| - |  | Pek. Lapis HPL Taco Tulare Walnut | 3.52 | m2
| - |  | Pek. Kaca Bening 6 mm | 0.32 | m2
| - |  | Pek. Sandblast | 0.32 | m2
| - |  | Pek. FLOOR HINGE FH 08323 | 2 | bh
| - |  | Pek. BOTTOM STRAP + TOP HINGE (STRAIGHT) FOR FLOOR HINGE | 2 | set
| - |  | Pek. PULL HANDLE P.45.06Fn (45cm) US32D+US32 | 2 | psg
| - |  | Pek. BDN PELOR K17438-40 US32D + D CYLINDER DC 1001-60 US14 + ESCUTCHEON E.73.01 US32D | 1 | bh
| - |  | Pek. GRENDEL TANAM 314 6* US32D + GRENDEL TANAM 314 12* US32D | 1 | bh
4 | Pek. Pintu P2A
| - |  | Pek. Kaca Tempered 12 mm | 3.52 | m2
| - |  | Pek. Sandblast | 3.52 | m2
| - |  | Pek. FLOOR HINGE FH 08323 | 2 | bh
| - |  | Pek. GLASS D.HANDLE GHD0003 I US32 | 2 | psg
| - |  | Pek. FIXED TOP PIN PT 2224 US32 + PATCH FITTING PT 2220 US32 + PATCH FITTING PT 2210/D US32 | 2 | bh
| - |  | Pek. PATCH LOCK T/C. US 2210 US32 + D CYLINDER 08610-65 US14 | 2 | bh
5 | Pek. Pintu PG
| - |  | Pek. Kusen Aluminium | 15.84 | m1
| - |  | Pek. Daun Pintu Plywood 6 mm | 5.41 | m2
| - |  | Pek. Lapis HPL Taco Tulare Walnut | 5.41 | m2
| - |  | Pek. Kaca Bening 6 mm | 0.56 | m2
| - |  | Pek. Sandblast | 0.56 | m2
| - |  | Pek. SLIDING SET P85-2M | 1 | set
| - |  | Pek. FLUSH HANDLE FPP.75.03 US32D | 1 | psg
| - |  | Pek. BDN SLIDING K17420-40 US32D + ESCUTCHEON E.73.01 US32D + D CYLINDER 08610-65 US14 | 1 | bh
7 | Pek. Jendela J1
| - |  | Pek. Kusen Aluminium | 71 | m1
| - |  | Pek. Kaca Bening 6 mm | 20.3 | m2
| - |  | Pek. Sandblast | 20.3 | m2
| - |  | Pek. CASEMENT STAY CMT45-016* Brs US32D | 20 | psg
| - |  | Pek. RAMBUNCIS RMB-AL090 RH OFF WHITE | 20 | bh
[6 empty] | TOTAL | 0
PEKERJAAN ARSITEKTUR ATAP
1 | Pek. Penutup Atap Genteng Kodok Good Year |  |  | 515.37 | m2
2 | Pek. Bubungan untuk Genteng Kodok Good Year |  |  | 66.63 | m1
3 | Pek. List Plank Aplus 8x200x3000 mm |  |  | 102.9 | m1
5 | Pek. Pengecatan Lisplank dengan WoodEco Woodstain |  |  | 27.47 | m2
6 | Pek. Pasangan Murda Paras |  |  | 2 | bh
7 | Pek. Pasangan Ikut Celedu Paras |  |  | 4 | bh
0
PEKERJAAN ATAP PERGOLA DAN SEPTICTANK
1 | Pek. Rangka Hollow Galvanis Atap |  |  | 130.26 | m1
2 | Dynabolt M12 |  |  | 28 | bh
3 | Pek. Pipa Besi Galvanis 4" |  |  | 12.4 | m1
4 | Pek. Atap Spandek Alderon |  |  | 87.9 | m2
5 | Pek. Talang |  |  | 15.12 | m1
6 | Pekerjaan Septictank
| - |  | Rabatan Beton | 0.44 | m3
| - |  | Bekesting Batako | 13.2 | m2
| - |  | Sloof Praktis | 8.8 | m1
| - |  | Kolom Praktis | 9.6 | m1
| - |  | Balok Praktis | 8.8 | m1
| - |  | Dinding | 7.35 | m2
| - |  | Plat
|  |  | Beton | 0.86 | m3
|  |  | Wiremesh M5 1 layer | 18.21 | kg
|  |  | Bekesting | 8.55 | m2
| - |  | Pas. Ijuk | 0.23 | m3
| - |  | Batu karang | 0.23 | m3
| - |  | Pek. Urugan Pasir | 0.23 | m3
[6 empty] | TOTAL | 0
I | PEKERJAAN TATA UDARA
Pengadaan dan pemasangan unit AC, pipa refrigerant , pipa drain, gantungan dan material bantu lainnya hingga dapat dipergunakan sebagai mana mestinya.Pekerjaan juga sudah termasuk test commissioning, hasilnya dicatat dalam Berita Acara Pengetesan dan di setujui oleh direksi.
1.1 | Pekerjaan Tata Udara Lantai 1
1 | AC Split Wall Mounted GWC - 09F5S |  |  | 2 | unit |  |  | #DIV/0! | #DIV/0!
| Kapasitas | : 9000 Btuh
| Lokasi | : R. Obat
2 | Pemipaan Refrigerant ASTMB280 + Isolasi 19mm, Fitting dan Aksesoris
| - Pipa Refrigerant Standard ASTMB280 (Denji) Dia 6.35 + Isolasi 19mm, Fitting dan Aksesoris |  |  | 10.8 | m' |  |  | #DIV/0! | #DIV/0!
| - Pipa Refrigerant Standard ASTMB280 (Denji) Dia 9.52 + Isolasi 19mm, Fitting dan Aksesoris |  |  | 10.8 | m' |  |  | #DIV/0! | #DIV/0!
3 | Kabel dari Outdoor Unit ke Indoor Unit AC Tipe Split Wall Mounted ( NYM 3x2,5 mm2 + HIC ) |  |  | 55.5 | m' |  |  | #DIV/0! | #DIV/0!
4 | Pemipaan Drain / Pipa PVC AW
| - Pipa Drain PVC AW beserta insulasi Dia. 3/4" |  |  | 10.8 | m' |  |  | #DIV/0! | #DIV/0!
| Sub Total I. Pek. Tata Udara | [5 empty] | 0 |  | #DIV/0!
II | PEKERJAAN PLUMBING
Pengadaan dan pemasangan instalasi pemipaan PVC kelas AW lengkap dengan fitingnya, accecories valve , gantungan pipa dan semua material bantu yang diperlukan sehingga dapat dipergunakan sebagai mana mestinya. Pekerjaan juga sudah termasuk tagging, test tekan selama 1x24 jam dengan tekanan minimal 6 bar untuk air bersih, hasilnya dicatat dalam Berita Acara Pengetesan dan di setujui oleh direksi.
2.1 | Peralatan Utama Plumbing
1 | Pengamprahan PDAM |  |  | 1 | set |  |  | #DIV/0! | #DIV/0!
2 | Pompa Air Jet Shimizu Pc 375 Bit + Tabung (Otomatis) |  |  | 1 | unit |  |  | #DIV/0! | #DIV/0!
Daya Output Listrik : 375 Watt
Panjang Pipa (Max.) : 40 meter
Daya Dorong (Max.) : 60 meter
2.2 | Pekerjaan Instalasi Air Bersih
1 | Pipa Air Bersih PPR PN10 dia. 40mm2 (1 1/4") |  |  | 15 | m' |  |  | #DIV/0! | #DIV/0!
2 | Pipa Air Bersih PPR PN10 dia. 32mm2 (1") |  |  | 40 | m' |  |  | #DIV/0! | #DIV/0!
3 | Pipa Air Bersih PPR PN10 dia. 25mm2 (3/4") |  |  | 31.5 | m' |  |  | #DIV/0! | #DIV/0!
4 | Pipa Air Bersih PPR PN10 dia. 20mm2 (1/2") |  |  | 56 | m' |  |  | #DIV/0! | #DIV/0!
5 | Gate valve Ø 1 1/4" |  |  | 2 | buah |  |  | #DIV/0! | #DIV/0!
2.3 | Pekerjaan Instalasi Air Bekas & Air Kotor
Pekerjaan instalasi pemipaan untuk distribusi air kotor
1 | Pipa PVC AW Ø 4" |  |  | 64 | m' |  |  | #DIV/0! | #DIV/0!
2 | Pipa PVC AW Ø 2" |  |  | 17.5 | m' |  |  | #DIV/0! | #DIV/0!
3 | Clean Out Ø 4", PVC |  |  | 2 | buah |  |  | #DIV/0! | #DIV/0!
2.4 | Pekerjaan instalasi pemipaan untuk distribusi air bekas
1 | Pipa PVC AW Ø 3" |  |  | 10.5 | m' |  |  | #DIV/0! | #DIV/0!
2 | Pipa PVC AW Ø 2" |  |  | 41 | m' |  |  | #DIV/0! | #DIV/0!
3 | Pipa PVC AW Ø 2" untuk air vent |  |  | 32 | m' |  |  | #DIV/0! | #DIV/0!
4 | Pipa PVC AW Ø 1" untuk air vent |  |  | 11.5 | m' |  |  | #DIV/0! | #DIV/0!
5 | Clean Out Ø 2", PVC |  |  | 2 | buah |  |  | #DIV/0! | #DIV/0!
2.5 | Pekerjaan instalasi pemipaan untuk Exhaust Fan Toilet
2.5.1 | Pekerjaan instalasi pemipaan untuk Exhaust Fan Toilet Lantai 1
1 | Pipa PVC D Ø 4" |  |  | 20 | m' |  |  | #DIV/0! | #DIV/0!
2 | Grill uk 20x20 cm2 |  |  | 1 | buah |  |  | #DIV/0! | #DIV/0!
2.6 | Pekerjaan Sanitary
Pengadaan dan pemasangan alat-alat sanitary lengkap dengan material bantu yang diperlukan sehingga dapat dipergunkan sebagai mana mestinya.
1 | Kloset Duduk Wasser Complete Set |  |  | 5 | set |  |  | #DIV/0! | #DIV/0!
2 | Jetspray Wasser Type FWSJSWH-99JS + T connector |  |  | 5 | buah |  |  | #DIV/0! | #DIV/0!
3 | Wastafel Wasser Type BN-130G Wall-Hung Basin |  |  | 5 | set |  |  | #DIV/0! | #DIV/0!
4 | Kran Dinding Wasser Type FWSSFSGHSA-6442 |  |  | 1 | buah |  |  | #DIV/0! | #DIV/0!
5 | Floor Drain Wasser Type FWSSACRHSA-6442 |  |  | 5 | buah |  |  | #DIV/0! | #DIV/0!
6 | Grab Bar Handle 60 cm Wasser Type FWSBR-AC-HB-2560 |  |  | 1 | buah |  |  | #DIV/0! | #DIV/0!
7 | Bak Sink Complete |  |  | 3 | set |  |  | #DIV/0! | #DIV/0!
8 | Service Sink (Hamito Slop Hopper) Roca With fixing set and outlet accessories. To be completed with sink pedestal, Type A37145A00C. |  |  | 1 | set |  |  | #DIV/0! | #DIV/0!
| Sub Total II. Pek. Plumbing | [5 empty] | 0 |  | #DIV/0!
III | PEKERJAAN ELEKTRIKAL
Pengadaan dan pemasangan instalasi listrik lengkap dengan asesoris dan alat bantu yang diperlukan hingga dapat berfungsi dengan baik. Pekerjaan juga sudah termasuk test commissioning, hasilnya dicatat dalam Berita Acara Pengetesan dan di setujui oleh direksi.
3.1 | PEKERJAAN PERUBAHAN DAYA PLN, PANEL, KABEL FEEDER, DAN PENGHANTAR PETIR
3.1.3 | Pekerjaan Panel
1 | PANEL KLINIK BARU |  |  | 1 | unit |  |  | #DIV/0! | #DIV/0!
3.1.4 | Pekerjaan Kabel Feeder
1 | NYY 4 x 25 mm2 + BC 25 mm2 dari KWH Meter PLN ke PP. Klinik Baru |  |  | 12 | m' |  |  | #DIV/0! | #DIV/0!
2 | NYY 4 x 16 mm2 dari PP. Klinik Baru ke PP. Klinik Eksisting |  |  | 6 | m' |  |  | #DIV/0! | #DIV/0!
3 | NYY 4 x 25 mm2 + BC 25 mm2 dari PP. Klinik Baru ke Genset (Kabel Power) |  |  | 20 | m' |  |  | #DIV/0! | #DIV/0!
4 | NYY 2 x (3 x 2,5 mm2) (Kabel Kontrol Genset) |  |  | 40 | m'
5 | NYY 4 x 4 mm2 dari Panel Kontrol IPAL ke PP. Klinik Baru |  |  | 25 | m'
6 | NYY 3 x 2,5 mm2 dari Pompa Booster ke PP. Klinik Baru |  |  | 5.5 | m'
3.1.5 | Pekerjaan Grounding
Pekerjaan Grounding untuk arus kuat (elektrikal)
1 | BC 25 mm2 + HIC |  |  | 20 | m' |  |  | #DIV/0! | #DIV/0!
2 | Grounding Sistem <3 Ohm |  |  | 1 | unit |  |  | #DIV/0! | #DIV/0!
3 | Grounding Test Box |  |  | 1 | unit |  |  | #DIV/0! | #DIV/0!
3.2 | PEKERJAAN LAMPU, SAKLAR DAN STOP KONTAK
3.2.1 | Pekerjaan Elektrikal Ruang Rapat
Pengadaan dan pemasangan instalasi listrik lengkap dengan asesoris dan alat bantu yang diperlukan hingga dapat berfungsi dengan baik.
A | Pekerjaan Instalasi Listrik
1 | Instalasi lampu penerangan, NYM 3x2,5 mm2 dalam konduit Ø20 mm |  |  | 10 | titik |  |  | #DIV/0! | #DIV/0!
2 | Instalasi stop kontak, NYM 3x2,5 mm2 dalam konduit Ø20 mm |  |  | 2 | titik |  |  | #DIV/0! | #DIV/0!
3 | Instalasi Power AC Split Wall Mounted, NYM 3x2,5 mm2 dalam konduit Ø20 mm |  |  | 1 | titik |  |  | #DIV/0! | #DIV/0!
B | Pekerjaan Pengadaan dan Pemasangan Saklar,Stop Kontak, dan KWH
1 | Saklar Seri 2 Gang 1 Way |  |  | 1 | buah |  |  | #DIV/0! | #DIV/0!
C | Pekerjaan Lampu-Lampu
1 | Lampu Downlight, artolite Freza ART 120 18W 6000K |  |  | 6 | set |  |  | #DIV/0! | #DIV/0!
2 | Stop Kontak Standard 1 Gang |  |  | 2 | buah |  |  | #DIV/0! | #DIV/0!
3 | Stop Kontak AC |  |  | 1 | buah |  |  | #DIV/0! | #DIV/0!
3.2.2 | Pekerjaan Elektrikal Koridor, Ruang Data, Gudang Obat, R. Farmasi, R. Pelayanan Farmasi.
Pengadaan dan pemasangan instalasi listrik lengkap dengan asesoris dan alat bantu yang diperlukan hingga dapat berfungsi dengan baik.
A | Pekerjaan Instalasi Listrik
1 | Instalasi lampu penerangan, NYM 3x2,5 mm2 dalam konduit Ø20 mm |  |  | 18 | titik |  |  | #DIV/0! | #DIV/0!
2 | Instalasi stop kontak, NYM 3x2,5 mm2 dalam konduit Ø20 mm |  |  | 6 | titik |  |  | #DIV/0! | #DIV/0!
3 | Instalasi Power AC Split Wall Mounted, NYM 3x2,5 mm2 dalam konduit Ø20 mm |  |  | 4 | titik |  |  | #DIV/0! | #DIV/0!
B | Pekerjaan Pengadaan dan Pemasangan Saklar dan Stop Kontak
1 | Saklar Tunggal 1 Gang 1 Way |  |  | 1 | buah |  |  | #DIV/0! | #DIV/0!
2 | Saklar Seri 2 Gang 1 Way |  |  | 3 | buah |  |  | #DIV/0! | #DIV/0!
3 | Stop Kontak Standard 1 Gang |  |  | 6 | buah |  |  | #DIV/0! | #DIV/0!
4 | Stop Kontak AC |  |  | 4 | buah |  |  | #DIV/0! | #DIV/0!
C | Pekerjaan Lampu-Lampu
1 | Lampu Downlight, Artolite Freza ART 120 10W 6000K |  |  | 10 | set |  |  | #DIV/0! | #DIV/0!
2 | Lampu Downlight, artolite Freza ART 120 18W 6000K |  |  | 7 | set |  |  | #REF! | #REF!
3.2.3 | Pekerjaan Elektrikal Janitor, Toilt Disable, Toilet
Pengadaan dan pemasangan instalasi listrik lengkap dengan asesoris dan alat bantu yang diperlukan hingga dapat berfungsi dengan baik.
A | Pekerjaan Instalasi Listrik
1 | Instalasi lampu penerangan, NYM 3x2,5 mm2 dalam konduit Ø20 mm |  |  | 8 | titik |  |  | #REF! | #REF!
2 | Instalasi exhaust, NYM 3x2,5 mm2 dalam konduit Ø20 mm |  |  | 5 | titik |  |  | #DIV/0! | #DIV/0!
B | Pekerjaan Pengadaan dan Pemasangan Saklar dan Stop Kontak
1 | Saklar Tunggal 1 Gang 1 Way |  |  | 3 | buah |  |  | #DIV/0! | #DIV/0!
2 | Saklar Seri 2 Gang 1 Way |  |  | 2 | buah |  |  | #DIV/0! | #DIV/0!
C | Pekerjaan Lampu-Lampu
1 | Lampu Downlight, Artolite Freza ART 120 7W 6000K |  |  | 5 | set |  |  | #DIV/0! | #DIV/0!
2 | Lampu Downlight, Artolite Freza ART 120 10W 6000K |  |  | 4 | set |  |  | #DIV/0! | #DIV/0!
3 | Exhaust Fan Toilet |  |  | 5 | set |  |  | #DIV/0! | #DIV/0!
3.2.4 | Pekerjaan Elektrikal Entrance, Koridor, R. Front office, R. Tindakan, R Spoel
Pengadaan dan pemasangan instalasi listrik lengkap dengan asesoris dan alat bantu yang diperlukan hingga dapat berfungsi dengan baik.
A | Pekerjaan Instalasi Listrik
1 | Instalasi lampu penerangan, NYM 3x2,5 mm2 dalam konduit Ø20 mm |  |  | 25 | titik |  |  | #DIV/0! | #DIV/0!
2 | Instalasi stop kontak, NYM 3x2,5 mm2 dalam konduit Ø20 mm |  |  | 10 | titik |  |  | #DIV/0! | #DIV/0!
3 | Instalasi Power AC Split Wall Mounted, NYM 3x2,5 mm2 dalam konduit Ø20 mm |  |  | 1 | titik |  |  | #DIV/0! | #DIV/0!
B | Pekerjaan Pengadaan dan Pemasangan Saklar dan Stop Kontak
1 | Saklar Tunggal 1 Gang 1 Way |  |  | 1 | buah |  |  | #DIV/0! | #DIV/0!
2 | Saklar Seri 2 Gang 1 Way |  |  | 3 | buah |  |  | #DIV/0! | #DIV/0!
3 | Stop Kontak Standard 1 Gang |  |  | 10 | buah |  |  | #DIV/0! | #DIV/0!
4 | Stop Kontak AC |  |  | 1 | buah |  |  | #DIV/0! | #DIV/0!
C | Pekerjaan Lampu-Lampu
1 | Lampu Downlight, Artolite Freza ART 120 10W 6000K |  |  | 17 | set |  |  | #DIV/0! | #DIV/0!
2 | Lampu Downlight, artolite Freza ART 120 18W 6000K |  |  | 4 | set |  |  | #DIV/0! | #DIV/0!
3 | Lampu Downlight, Artolite RWL100 LED 5W |  |  | 3 | set |  |  | #REF! | #REF!
3.2.5 | Pekerjaan Elektrikal Pemeriksaan Dokter Umum, Steril Alat, Pemeriksaan Dokter Umum, ANC Kebidanan, Pojok ASI, Poly Gigi
Pengadaan dan pemasangan instalasi listrik lengkap dengan asesoris dan alat bantu yang diperlukan hingga dapat berfungsi dengan baik.
A | Pekerjaan Instalasi Listrik
1 | Instalasi lampu penerangan, NYM 3x2,5 mm2 dalam konduit Ø20 mm |  |  | 34 | titik |  |  | #DIV/0! | #DIV/0!
2 | Instalasi stop kontak, NYM 3x2,5 mm2 dalam konduit Ø20 mm |  |  | 16 | titik |  |  | #DIV/0! | #DIV/0!
3 | Instalasi Power AC Split Wall Mounted, NYM 3x2,5 mm2 dalam konduit Ø20 mm |  |  | 6 | titik |  |  | #DIV/0! | #DIV/0!
B | Pekerjaan Pengadaan dan Pemasangan Saklar dan Stop Kontak
1 | Saklar Tunggal 1 Gang 1 Way |  |  | 2 | buah |  |  | #DIV/0! | #DIV/0!
2 | Saklar Seri 2 Gang 1 Way |  |  | 4 | buah |  |  | #DIV/0! | #DIV/0!
3 | Stop Kontak Standard 1 Gang |  |  | 16 | buah |  |  | #DIV/0! | #DIV/0!
4 | Stop Kontak AC |  |  | 6 | buah |  |  | #DIV/0! | #DIV/0!
C | Pekerjaan Lampu-Lampu
1 | Lampu Downlight, Artolite Freza ART 120 10W 6000K |  |  | 2 | set |  |  | #DIV/0! | #DIV/0!
2 | Lampu Downlight, artolite Freza ART 120 18W 6000K |  |  | 32 | set |  |  | #DIV/0! | #DIV/0!
3.2.6 | Pekerjaan Elektrikal Pemeriksaan Ruang Genset, Cold Storage & Ruang Ipal
Pengadaan dan pemasangan instalasi listrik lengkap dengan asesoris dan alat bantu yang diperlukan hingga dapat berfungsi dengan baik.
A | Pekerjaan Instalasi Listrik
1 | Instalasi lampu penerangan, NYM 3x2,5 mm2 dalam konduit Ø20 mm |  |  | 3 | titik |  |  | #DIV/0! | #DIV/0!
B | Pekerjaan Pengadaan dan Pemasangan Saklar dan Stop Kontak
1 | Saklar Tunggal 1 Gang 1 Way |  |  | 2 | buah |  |  | #DIV/0! | #DIV/0!
C | Pekerjaan Lampu-Lampu
1 | Lampu Troffer Luminaires, BL CG 1 x 18W |  |  | 3 | set |  |  | #DIV/0! | #DIV/0!
| Sub Total IV. Pek. Elektrikal | [5 empty] | 0 |  | #DIV/0!
IV | PEKERJAAN ELEKTRONIKA
4.1 | Pekerjaan Data
Pemasangan instalasi kabel data UTP cat 6 dalam pelindung konduit warna hitam Ø 20 mm lengkap dengan asesoris dan alat bantu yang diperlukan hingga dapat berfungsi dengan baik. Pekerjaan juga sudah termasuk test commissioning, hasilnya dicatat dalam Berita Acara Pengetesan dan di setujui oleh direksi.
4.1.1 | Pekerjaan Data Lantai 1
1 | Wall mount rack 9U lengkap dengan semua asesoris yang diperlukan sehingga dapat dipergunakan dengan baik dengan kelengkapan antara lain: |  |  | 1 | set |  |  | #DIV/0! | #DIV/0!
- 1 unit Fan 220 V/50 CFM + Fan Filter
- 1 unit New Horisontal Power Supply on/off illuminated
- Cagenut M6 + Baut M6
- Dynabolt
2 | Switch 8 port POE Ruijie RG-ES220GS-P |  |  | 1 | unit |  |  | #DIV/0! | #DIV/0!
3 | Router |  |  | 1 | unit |  |  | #DIV/0! | #DIV/0!
4 | Instalasi data dengan kabel UTP Cat 6 dalam konduit |  |  | 10 | titik |  |  | #DIV/0! | #DIV/0!
5 | 1 Gang Outlet Data RJ45 Cat 6 |  |  | 10 | buah |  |  | #DIV/0! | #DIV/0!
6 | Ceiling Access Point, Ruijie RG-AP720-L |  |  | 3 | buah |  |  | #DIV/0! | #DIV/0!
| Sub Total V. Pek. Elektronika | [5 empty] | 0 |  | #DIV/0!
[6 empty] | Total Pek. MEP | 0 | #DIV/0! | #DIV/0!
0
0
0
0
JIMBARAN, ... AGUSTUS 2025
NAMA PERUSAHAAN
NAMA DIREKTUR
Direktur

## UPLOAD
UPLOAD SIPRANAYANA
PEKERJAAN | : PEMBANGUNAN GEDUNG KLINIK UNUD
LOKASI | : KAPUBATEN BADUNG
TAHUN | : 2025
NO. | URAIAN PEKERJAAN | JUMLAH HARGA (Rp.) | TKDN (%) | TOTAL HARGA (Rp.)
A | PEKERJAAN PERSIAPAN | 0 | #REF! | #REF!
B | BIAYA PENERAPAN SMKK | 0 | #DIV/0! | 0
C | PEKERJAAN TANAH DAN PONDASI | 0
D | PEKERJAAN STRUKTUR LANTAI 1 | 0
F | PEKERJAAN STRUKTUR RANGKA ATAP | 0
G | PEKERJAAN ARSITEKTUR | 0 | #REF! | #REF!
H | PEKERJAAN ARSITEKTUR ATAP | 0
I | PEKERJAAN ATAP PERGOLA DAN FASADE | 0
L | PEKERJAAN MEP | 0 | #N/A | #REF!
| JUMLAH HARGA | 0 | #VALUE! | #REF!
| PPN 11 % | 0 | TKDN
| TOTAL HARGA | 0
| DIBULATKAN | 0
Terbilang :
#REF!
JIMBARAN, ... AGUSTUS 2025
NAMA PERUSAHAAN
NAMA DIREKTUR
Direktur

## REKAP ANALISA
REKAPITULASI
ANALISA HARGA SATUAN
NO | URAIAN PEKERJAAN | HARGA
1 | 2 | 3
DIVISI I | PEKERJAAN LAPANGAN/SITE WORK
1.1 PEKERJAAN PERSIAPAN
1.1.1 Pembuatan pagar proyek
1 | 1.1.1.2 Pembuatan 1 m’ pagar sementara dari seng gelombang rangka kayu tinggi 2 meter | Rp.
1.1.2 Alat dan/atau sarana penunjang
1 | 1.1.2.2 1 buah papan nama pekerjaan ukuran 0,6x0,8 menggunakan multiflex 9 mm, frame aluminium siku & tiang kayu 5/7, printing banner plastik | Rp.
1.1.4 Pengukuran dan pasangan bouwplank
1 | 1.1.4.2 Pemasangan 1 m’ Bouwplank | Rp.
1.2 PEKERJAAN GALIAN TANAH
1.2.1 Tanah Biasa
1 | 1.2.1.1.1 Penggalian 1 m3 tanah keras sedalam > 0 s.d. 1 m cara semi mekanis | Rp.
| Penggalian 1 m3 tanah keras dengan alat bantu | Rp.
1.3 PEKERJAAN TIMBUNAN DAN PEMADATAN
1 | 1.3.1.1 1 m3 Urukan Kembali Galian Tanah 0 s.d. 200 m3 tanpa pemadatan secara manual | Rp.
2 | 1.3.1.2 1 m3 Urukan dengan Pasir Uruk untuk volume s.d 200 m3 tanpa pemadatan secara manual | Rp.
3 | 1.3.2.1 1 m3 Pemadatan tanah per 20 cm menggunakan alat timbris secara manual | Rp.
4 | 1.3.1.4 1 m3 Urukan Tanah Biasa tanpa Pemadatan Secara Manual | Rp.
1.6 PEKERJAAN PEMBONGKARAN
1 | Pembongkaran 1 m3 pasangan bata dengan jack hammer | Rp.
2 | Pembongkaran 1 m2 dinding partisi | Rp.
3 | Pembongkaran 1 m2 glass block | Rp.
4 | Pembongkaran 1 m2 pintu dan jendela eksisting | Rp.
5 | 1.6.12 Bongkar 1 m2 Plafond termasuk rangka kayu/hollow dan ditempatkan di penyimpanan sementara) (bongkaran tidak dipakai kembali | Rp.
6 | Pembongkaran 1 m2 lantai keramik | Rp.
7 | Pembongkaran 1 m3 pasangan batu dengan jack hammer | Rp.
DIVISI 2 | PEKERJAAN STRUKTUR BETON
2.1 PEKERJAAN RANGKA ATAP
2.1.1. Rangka Atap Baja Ringan
1 | Pemasangan 1 m2 Rangka Baja Ringan C-75 | Rp.
2.2 PEKERJAAN STRUKTUR BETON
2.2.1 Struktur Atas
2.2.1.1 Penulangan Beton
1 | 2.2.1.1.3 1 kg Penulangan kolom, balok, ring balok, sloof, dan shearwall untuk Besi Ulir BjTS diameter ≥ 12 mm, cara mekanis | Rp.
2 | 2.2.1.1.3 1 kg Penulangan kolom, balok, ring balok, dan sloof untuk Besi Polos BjTP diameter < 12 mm, cara manual | Rp.
3 | 2.2.1.1.5a 1 kg Penulangan Wiremesh M5 untuk slab atau dinding atau Ferrocement secara manual | Rp.
2.2.1.3 Pemasangan Bekisting
1 | 2.2.1.3.3 Pemasangan 1 m2 bekisting untuk kolom (3 kali pakai) | Rp.
2 | 2.2.1.3.5 Pemasangan 1 m2 bekisting untuk plat lantai (3 kali pakai) | Rp.
3 | 2.2.1.3.4 Pemasangan 1 m2 bekisting untuk balok (3 kali pakai) | Rp.
4 | 2.2.1.3.7 Pemasangan 1 m2 bekisting untuk tangga (3 kali pakai) | Rp.
2.2.1.4 Pembuatan s.d Pengecoran Campuran Beton Secara Manual
2 | 2.2.1.4.1 1 m3 beton mutu rendah f'c 7,5 MPa, Slump (100 ± 25) mm, agregat maks 19 mm secara manual | Rp.
2.2.1.5 Pembuatan s.d Pengecoran Campuran Beton Secara Semi Mekanis
1 | 2.2.1.5.5 1 m3 beton mutu sedang f'c 21 MPa, Slump (100 ± 25) mm, agregat maks 19 mm secara semi mekanis | Rp.
2.2.1.6 Pengecoran Campuran Ready Mix
1 | 2.2.1.6 1 m³ Pengecoran Beton K-250 menggunakan Ready Mixed | Rp.
2 | 2.2.1.6.1 1 m³ Pengecoran Beton K-100 (B0) menggunakan Ready Mixed | Rp.
2.2.1.10 Kolom/Balok praktis
1 | 2.2.1.10.1 Pembuatan 1 m’ kolom praktis beton bertulang (11 x 11) cm | Rp.
2 | 2.2.1.10.2 Pembuatan 1 m’ balok praktis beton bertulang (10 x 15) cm | Rp.
2.2.2 Struktur Bawah
2.2.2.1 Pondasi Menerus Batu Belah
1 | 2.2.2.1.3 Pemasangan 1 m3 Fondasi Batu Belah Mortar Tipe M (17,5 MPa) setara 1 SP : 2 PP, cara semi mekanis | Rp
2 | 2.2.2.1.1 Pemasangan 1 m3 Batu Kosong (Aanstamping) untuk Pondasi Gedung | Rp
2.3 PEKERJAAN STRUKTUR BAJA
2.3.1 Struktur Atas
1 | 2.3.1.1 1 kg Pekerjaan Pemasangan WF | Rp
2 | Pekerjaan 1 bh Pemasangan Angkur D10 | Rp
3 | Pekerjaan 1 bh Pemasangan Baut | Rp
DIVISI 3 | 3. PEKERJAAN ARSITEKTUR
3.1 PEKERJAAN PENUTUP ATAP
3.1.2 PEKERJAAN ATAP GENTENG
1 | 3.1.1.2 Pemasangan 1 m2 Atap Genteng Kodok Karang Pilang (Good Year) | Rp.
2 | Pemasangan 1 m’ Nok/Bubungan Kodok Karang Pilang (Good Year) | Rp.
3.1.3 PENUTUP ATAP LAINNYA
1 | Pemasangan 1 m2 Atap Alderon RS Roma | Rp.
3.3 PEKERJAAN AKSESORIS ATAP
1 | Pekerjaan 1 m1 List Plank Aplus (8x200x3000 mm) | Rp.
2 | Pekerjaan 1 m1 Tatab Shera Strip Smooth Texture V-Cut Edge (8x100x3000) | Rp.
3.4 PEKERJAAN WATERPROOFING
1 | 3.4.3 Pekerjaan 1 m2 Waterproofing Avian No Drop | Rp.
3.5 PEKERJAAN LANGIT - LANGIT (PLAFOND)
3.5.2 LANGIT - LANGIT (PLAFOND) LAINNYA
1 | Pemasangan 1 m2 Plafond UPVC Adaron Putih Dof Type AD6002A | Rp.
2 | Pemasangan 1 m’ Lis Plafond Putih 1 | Rp.
3 | Pemasangan 1 m’ Lis Plafond Shadowline | Rp.
4 | Pemasangan 1 m2 Penutup Plafond Gypsum 9mm APLUS | Rp.
5 | Pemasangan 1 m2 Penutup Plafond Gypsum 9mm APLUS WR | Rp.
3.5.3 RANGKA LANGIT - LANGIT (PLAFOND) LAINNYA
1 | Pemasangan 1 m² Rangka Plafond Hollow Galvalume 40.40 mm, Modul 60x60 cm | Rp.
3.6 PEKERJAAN PASANGAN DINDING
3.6.4 PEKERJAAN DINDING BATA RINGAN
1 | 3.6.4.2 Pemasangan 1m2 Dinding Bata Ringan Tebal 10 cm dengan Mortar Siap Pakai | Rp.
3.6.5 PEKERJAAN DINDING BATAKO
1 | 3.6.5.1 Pemasangan 1 m2 Dinding Batako dengan Mortar tipe s,f'c 12,5 Mpa ( Setara Campuran 1SP : 3PP ) | Rp.
3.7 PEKERJAAN PLESTERAN DAN ACIAN
1 | 3.7.2 Pemasangan 1 m² Plesteran 1SP : 2PP tebal 15 mm | Rp.
2 | 3.7.5 Pemasangan 1 m² Plesteran 1SP : 5PP tebal 15 mm | Rp.
3 | 3.7.7 Pemasangan 1 m² Plesteran Mortar Siap Pakai Tebal 10 mm | Rp.
4 | Pemasangan 1 m² Acian dengan Semen Mortar | Rp.
5 | 3.7.8 Pemasangan 1 m² Acian | Rp.
3.8 PEKERJAAN PENGECATAN DAN PELITURAN
| Pengikisian/Pengerokan 1 m2 Permukaan Cat Lama | Rp.
1 | Pengecatan 1 m2 Kayu Semen dengan Avian WoodEco Woodstain | Rp.
2 | Pengecatan 1 m2 tembok baru Interior Avitex Emulsion | Rp.
3 | Pengecatan 1 m2 tembok baru eksterior Avitex Exterior | Rp.
4 | 3.8.16 Pengecatan 1 m2 Cat Besi Zinchromate dengan Avian | Rp.
5 | Pekerjaan 1 m2 Finish Coat Cat Batu Alam | Rp.
6 | Pengecatan 1 m2 Plafond dengan Avitex TOP | Rp.
3.9 PEKERJAAN PENUTUP LANTAI
3.9.4 HOMOGENEOUS TILE
1 | Pemasangan 1 m² Lantai Keramik Platinum 40x40 cm Lexus Cream | Rp.
2 | Pemasangan 1 m1 Plint Keramik Lantai Platinum 10 x 40 cm Lexus Cream (1 SP : 2 PP) | Rp.
3 | Pemasangan 1 m² Lantai Keramik Platinum 40x40 cm Angelo Grey Matt (1 SP : 2 PP) | Rp.
4 | Pemasangan 1 m1 Plint Granit Lantai Platinum 10x40 cm Angelo Grey Matt (1 SP : 2 PP) | Rp.
3.9.9 PENUTUP LANTAI LAINNYA
1 | Pemasangan 1 m1 Stepnosing Valentino Gress 10x60 cm Frizo Bianco Matt (1 SP : 2 PP) | Rp.
3.10 PEKERJAAN PENUTUP DINDING
3.10.2 DINDING HOMOGENEOUS TILE
1 | Pemasangan 1 m² Dinding Platinum Lexus Cream 40x40 cm (1 SP : 2 PP) | Rp.
2 | Pemasangan 1 m² Valentino Gress Classic Black 60x60 cm (1 SP : 2 PP) | Rp.
3.10.4 PENUTUP DINDING BATU ALAM
1 | Pemasangan 1 m² Dinding Batu Andesit 20 x 40 cm | Rp.
3.10.5 PENUTUP DINDING LAINNYA
1 | Pemasangan 1 m2 HPL Tulare Wallnut TH884J | Rp.
3.11 PEKERJAAN PINTU DAN JENDELA
3.11.1 PINTU DAN JENDELA
1 | Pembuatan 1 m2 pintu plywood 6mm, rangka kayu kelas II | Rp.
2 | Pembuatan 1 unit Pintu Aluminium | Rp.
3.11.3 KUSEN DAN PINTU JENDELA
1 | Pemasangan 1 m1 Kusen Aluminium 4" Alutama Brown | Rp.
3.11.4 AKSESORIS PINTU DAN JENDELA
1 | Pemasangan 1 psg ENGSEL ST.STEEL SEL02 4X3X3 2BB US32D | Rp.
2 | Pemasangan 1 psg LEVER HANDLE HRE.85.02 US32D | Rp.
3 | Pemasangan 1 psg LEVER HANDLE HREO.85.01 US32D | Rp.
4 | Pemasangan 1 bh BDN SWING K17435-40 US32D + D CYLINDER 1001-60 US14 | Rp.
5 | Pemasangan 1 bh BDN SWING K87736-40 US32D + WC CYLINDER K3116-61 US14 | Rp.
6 | Pemasangan 1 bh BDN SWING AL K87735-25 US32D + D CYLINDER 08610-65 US14 | Rp.
7 | Pemasangan 1 set CYLINDRICAL BAT 601 X 300 US32D | Rp.
8 | Pemasangan 1 bh DOOR STOP 75-014 US32D | Rp.
9 | Pemasangan 1 bh DOOR STOP 75-017 US32D | Rp.
10 | Pemasangan 1 bh DOOR CLOSER 85713 RA S | Rp.
11 | Pemasangan 1 bh FLOOR HINGE FH 08323 | Rp.
12 | Pemasangan 1 set BOTTOM STRAP + TOP HINGE (STRAIGHT) FOR FLOOR HINGE | Rp.
13 | Pemasangan 1 psg PULL HANDLE P.45.06Fn (45cm) US32D+US32 | Rp.
14 | Pemasangan 1 psg GLASS D.HANDLE GHD0003 I US32 | Rp.
15 | Pemasangan 1 bh BDN PELOR K17438-40 US32D + D CYLINDER DC 1001-60 US14 + ESCUTCHEON E.73.01 US32D | Rp.
16 | Pemasangan 1 bh BDN SLIDING K17420-40 US32D + ESCUTCHEON E.73.01 US32D + D CYLINDER 08610-65 US14 | Rp.
17 | Pemasangan 1 bh GRENDEL TANAM 314 6* US32D + GRENDEL TANAM 314 12* US32D | Rp.
18 | Pemasangan 1 bh DUST PROOF STRIKE 013/12 N US26 | Rp.
19 | Pemasangan 1 set FIXED TOP PIN PT 2224 US32 + PATCH FITTING PT 2220 US32 + PATCH FITTING PT 2210/D US32 | Rp.
20 | Pemasangan 1 set PATCH LOCK T/C. US 2210 US32 + D CYLINDER 08610-65 US14 | Rp.
21 | Pemasangan 1 psg CASEMENT STAY CMT45-016* Brs US32D | Rp.
22 | Pemasangan 1 bh RAMBUNCIS RMB-AL090 RH OFF WHITE | Rp.
23 | Pemasangan 1 set SLIDING SET P85 -2M- | Rp.
24 | Pemasangan 1 bh FLUSH HANDLE FPP.75.03 US32D | Rp.
3.12 PEKERJAAN KACA
1 | Pemasangan 1 m² kaca tebal 6 mm | Rp.
2 | Pemasangan 1 m² kaca cermin tebal 5 mm | Rp.
DIVISI 9 | HARGA SATUAN PEKERJAAN TAMBAHAN
1 | Pemasangan 1 m2 Stiker Sandblast | Rp.
2 | Pemasangan 1 m1 List Stainless | Rp.
3 | Pemasangan 1 m² Pintu Cubicle Toilet | Rp.
4 | Pemasangan 1 m1 railing stainless 2" + railing stainless 1" | Rp.
5 | Pemasangan 1 m1 railing stainless 1" | Rp.
6 | Pemasangan 1 m1 Talang Aluminium | Rp.
7 | Pemasangan 1 m1 Rangka Besi Hollow Galvanis 5x10 + Finishing Cat | Rp.
8 | Pemasangan 1 m1 Rangka Besi Hollow Galvanis 50x50 | Rp.
9 | Pemasangan 1 m1 Rangka Besi Hollow Galvanis 40x60 | Rp.
10 | Pemasangan 1 m1 Pipa Galvanis 4" | Rp.
11 | Pemasangan 1 m1 Rangka Besi Hollow Galvanis 20x20 | Rp.
12 | Pemasangan 1 m2 Plat Esser | Rp.
13 | Pemasangan 1 m2 lapisan ijuk tebal 10 cm | Rp.
14 | Pemasangan 1 m3 Batu Karang | Rp.

## ANALISA
ANALISA HARGA SATUAN PEKERJAAN
DIVISI I |  | 1. PEKERJAAN LAPANGAN/SITE WORK
1.1 PEKERJAAN PERSIAPAN
1.1.1 Pembuatan pagar proyek
1.1.1.2 Pembuatan 1 m’ pagar sementara dari seng gelombang rangka kayu tinggi 2 meter
| No | Uraian | Kode | Satuan | Koefisien | Harga Satuan (Rp) | Jumlah Harga (Rp)
| A | TENAGA
|  | Pekerja | L.01 | OH | 0.25 | 0 | 0
|  | Tukang Kayu | L.02 | OH | 0.125 | 0 | 0
|  | Tukang batu/tembok | L.02 | OH | 0.125 | 0 | 0
|  | Kepala Tukang | L.03 | OH | 0.025 | 0 | 0
|  | Mandor | L.04 | OH | 0.008 | 0 | 0
[5 empty] | JUMLAH TENAGA KERJA |  | 0
| B | BAHAN
|  | Kaso 5/7 cm kelas II |  | m3 | 0.031 | 0 | 0
|  | Seng gelombang |  | lembar | 1.3125 | 0 | 0
|  | Paku Biasa 5-7 cm |  | kg | 0.4271 | 0 | 0
|  | Semen Portland |  | kg | 26.406 | 0 | 0
|  | Pasir beton |  | kg | 61.56 | 0 | 0
|  | Kerikil (Maks 30mm) |  | kg | 83.349 | 0 | 0
|  | Air |  | liter | 17.415 | 0 | 0
[5 empty] | JUMLAH HARGA BAHAN |  | 0
| C | PERALATAN
JUMLAH HARGA ALAT
| D | Jumlah (A+B+C) |  |  |  |  | 0 | #REF! | #REF!
| E | Overhead & Profit |  |  | 5% x D |  | #REF!
| F | Harga Satuan Pekerjaan (D+E) |  |  |  |  | #REF!
1.1.2 Alat dan/atau sarana penunjang
1.1.2.2 1 buah papan nama pekerjaan ukuran 0,6x0,8 menggunakan multiflex 9 mm, frame aluminium siku & tiang kayu 5/7, printing banner plastik
| No | Uraian | Kode | Satuan | Koefisien | Harga Satuan (Rp) | Jumlah Harga (Rp)
| A | TENAGA
|  | Pekerja | L.01 | OH | 0.75 | 0 | 0
|  | Tukang Kayu | L.02 | OH | 0.75 | 0 | 0
|  | Kepala Tukang | L.03 | OH | 0.1 | 0 | 0
|  | Mandor | L.04 | OH | 0.075 | 0 | 0
[5 empty] | JUMLAH TENAGA KERJA |  | 0
| B | BAHAN
|  | Multiplek tebal 9 mm |  | lbr | 0.18 | 0 | 0
|  | Tiang kayu 5/7 (II), T= 3 m |  | m3 | 0.021 | 0 | 0
|  | Frame aluminium L.10.1 **) |  | kg | 0.1 | 0 | 0
|  | Banner plastik 0,6 x 0,8 m2 |  | m2 | 0.48 | 0 | 0
|  | Paku campuran 5 cm + 7cm |  | kg | 1.25 | 0 | 0
|  | Cat kayu |  | kg | 1.5 | 0 | 0
[5 empty] | JUMLAH HARGA BAHAN |  | 0
| C | PERALATAN
JUMLAH HARGA ALAT
| D | Jumlah (A+B+C) |  |  |  |  | 0 | #REF! | #REF!
| E | Overhead & Profit |  |  | 5% x D |  | #REF!
| F | Harga Satuan Pekerjaan (D+E) |  |  |  |  | #REF!
1.1.4 Pengukuran dan pasangan bouwplank
1.1.4.2 Pemasangan 1 m’ Bouwplank
| No | Uraian | Kode | Satuan | Koefisien | Harga Satuan (Rp) | Jumlah Harga (Rp)
| A | TENAGA
|  | Pekerja | L.01 | OH | 0.012 | 0 | 0
|  | Tukang Kayu | L.02 | OH | 0.006 | 0 | 0
|  | Kepala Tukang | L.03 | OH | 0.0006 | 0 | 0
|  | Mandor | L.04 | OH | 0.0012 | 0 | 0
[5 empty] | JUMLAH TENAGA KERJA |  | 0
| B | BAHAN
|  | Kaso 5/7 cm |  | M3 | 0.013 | 0 | 0
|  | Papan Kayu 3/20 |  | M3 | 0.007 | 0 | 0
|  | Paku 2 - 5 cm |  | Kg | 0.02 | 0 | 0
[5 empty] | JUMLAH HARGA BAHAN |  | 0
| C | PERALATAN
|  | Waterpass |  | Hari | 0.006 | 0 | 0
[5 empty] | JUMLAH HARGA ALAT |  | 0
| D | Jumlah (A+B+C) |  |  |  |  | 0 | #REF! | #REF!
| E | Overhead & Profit |  |  | 5% x D |  | #REF!
| F | Harga Satuan Pekerjaan (D+E) |  |  |  |  | #REF!
1.2 PEKERJAAN GALIAN TANAH
1.2.1 Tanah Biasa
1.2.1.1.1 Penggalian 1 m3 tanah keras sedalam > 0 s.d. 1 m cara semi mekanis
| No | Uraian | Kode | Satuan | Koefisien | Harga Satuan (Rp) | Jumlah Harga (Rp)
| A | TENAGA
|  | Pekerja | L.01 | OH | 0.2268 | 0 | 0
|  | Mandor | L.04 | OH | 0.0227 | 0 | 0
[5 empty] | JUMLAH TENAGA KERJA |  | 0
| B | BAHAN
JUMLAH HARGA BAHAN
| C | PERALATAN
|  | Jack Hammer |  | hari | 0.063 | 0 | 0
[5 empty] | JUMLAH HARGA ALAT |  | 0
| D | Jumlah (A+B+C) |  |  |  |  | 0 | #REF! | #REF!
| E | Overhead & Profit |  |  | 5% x D |  | #REF!
| F | Harga Satuan Pekerjaan (D+E) |  |  |  |  | #REF!
Penggalian 1 m3 tanah keras dengan alat bantu
| No | Uraian | Kode | Satuan | Koefisien | Harga Satuan (Rp) | Jumlah Harga (Rp)
| A | TENAGA
|  | Pekerja | L.01 | OH | 0.392 | 0 | 0
|  | Mandor | L.04 | OH | 0.0392 | 0 | 0
[5 empty] | JUMLAH TENAGA KERJA |  | 0
| B | BAHAN
JUMLAH HARGA BAHAN
| C | PERALATAN
|  | Excavator |  | Jam | 0.0095 | 0 | 0
|  | Dump Truck |  | Jam | 0.2112 | 0 | 0
[5 empty] | JUMLAH HARGA ALAT |  | 0
| D | Jumlah (A+B+C) |  |  |  |  | 0 | #REF! | #REF!
| E | Overhead & Profit |  |  | 5% x D |  | #REF!
| F | Harga Satuan Pekerjaan (D+E) |  |  |  |  | #REF!
1.3 PEKERJAAN TIMBUNAN DAN PEMADATAN
1.3.1.1 1 m3 Urukan Kembali Galian Tanah 0 s.d. 200 m3 tanpa pemadatan secara manual
| No | Uraian | Kode | Satuan | Koefisien | Harga Satuan (Rp) | Jumlah Harga (Rp)
| A | TENAGA
|  | Pekerja | L.01 | OH | 0.5 | 0 | 0
|  | Mandor | L.04 | OH | 0.025 | 0 | 0
[5 empty] | JUMLAH TENAGA KERJA |  | 0
| B | BAHAN
0
[5 empty] | JUMLAH HARGA BAHAN |  | 0
| C | PERALATAN
JUMLAH HARGA ALAT
| D | Jumlah (A+B+C) |  |  |  |  | 0 | #REF! | #REF!
| E | Overhead & Profit |  |  | 5% x D |  | #REF!
| F | Harga Satuan Pekerjaan (D+E) |  |  |  |  | #REF!
1.3.1.2 1 m3 Urukan dengan Pasir Uruk untuk volume s.d 200 m3 tanpa pemadatan secara manual
| No | Uraian | Kode | Satuan | Koefisien | Harga Satuan (Rp) | Jumlah Harga (Rp)
| A | TENAGA
|  | Pekerja | L.01 | OH | 0.3 | 0 | 0
|  | Mandor | L.04 | OH | 0.015 | 0 | 0
[5 empty] | JUMLAH TENAGA KERJA |  | 0
| B | BAHAN
|  | Pasir Urug |  | m3 | 1.2 | 0 | 0
[5 empty] | JUMLAH HARGA BAHAN |  | 0
| C | PERALATAN
JUMLAH HARGA ALAT
| D | Jumlah (A+B+C) |  |  |  |  | 0 | #REF! | #REF!
| E | Overhead & Profit |  |  | 5% x D |  | #REF!
| F | Harga Satuan Pekerjaan (D+E) |  |  |  |  | #REF!
1.3.2.1 1 m3 Pemadatan tanah per 20 cm menggunakan alat timbris secara manual
| No | Uraian | Kode | Satuan | Koefisien | Harga Satuan (Rp) | Jumlah Harga (Rp)
| A | TENAGA
|  | Pekerja | L.01 | OH | 0.5 | 0 | 0
|  | Mandor | L.04 | OH | 0.025 | 0 | 0
[5 empty] | JUMLAH TENAGA KERJA |  | 0
| B | BAHAN
[5 empty] | JUMLAH HARGA BAHAN |  | 0
| C | PERALATAN
JUMLAH HARGA ALAT
| D | Jumlah (A+B+C) |  |  |  |  | 0 | #REF! | #REF!
| E | Overhead & Profit |  |  | 5% x D |  | #REF!
| F | Harga Satuan Pekerjaan (D+E) |  |  |  |  | #REF!
1.3.1.4 1 m3 Urukan Tanah Biasa tanpa Pemadatan Secara Manual
| No | Uraian | Kode | Satuan | Koefisien | Harga Satuan (Rp) | Jumlah Harga (Rp)
| A | TENAGA
|  | Pekerja | L.01 | OH | 0.1 | 0 | 0
|  | Mandor | L.04 | OH | 0.01 | 0 | 0
[5 empty] | JUMLAH TENAGA KERJA |  | 0
| B | BAHAN
[5 empty] | JUMLAH HARGA BAHAN |  | 0
| C | PERALATAN
JUMLAH HARGA ALAT
| D | Jumlah (A+B+C) |  |  |  |  | 0 | #REF! | #REF!
| E | Overhead & Profit |  |  | 5% x D |  | #REF!
| F | Harga Satuan Pekerjaan (D+E) |  |  |  |  | #REF!
1.6 PEKERJAAN PEMBONGKARAN
Pembongkaran 1 m3 pasangan bata dengan jack hammer
| No | Uraian | Kode | Satuan | Koefisien | Harga Satuan (Rp) | Jumlah Harga (Rp)
| A | TENAGA
|  | Pekerja | L.01 | OH | 0.15 | 0 | 0
|  | Mandor | L.04 | OH | 0.015 | 0 | 0
[5 empty] | JUMLAH TENAGA KERJA |  | 0
| B | BAHAN
[5 empty] | JUMLAH HARGA BAHAN |  | 0
| C | PERALATAN
|  | Jack Hammer |  | hari | 0.015 | 0 | 0
[5 empty] | JUMLAH HARGA ALAT |  | 0
| D | Jumlah (A+B+C) |  |  |  |  | 0 | #REF! | #REF!
| E | Overhead & Profit |  |  | 5% x D |  | #REF!
| F | Harga Satuan Pekerjaan (D+E) |  |  |  |  | #REF!
Pembongkaran 1 m2 dinding partisi
| No | Uraian | Kode | Satuan | Koefisien | Harga Satuan (Rp) | Jumlah Harga (Rp)
| A | TENAGA
|  | Pekerja | L.01 | OH | 0.2 | 0 | 0
|  | Mandor | L.04 | OH | 0.003 | 0 | 0
[5 empty] | JUMLAH TENAGA KERJA |  | 0
| B | BAHAN
[5 empty] | JUMLAH HARGA BAHAN |  | 0
| C | PERALATAN
[5 empty] | JUMLAH HARGA ALAT |  | 0
| D | Jumlah (A+B+C) |  |  |  |  | 0 | #REF! | #REF!
| E | Overhead & Profit |  |  | 5% x D |  | #REF!
| F | Harga Satuan Pekerjaan (D+E) |  |  |  |  | #REF!
Pembongkaran 1 m2 glass block
| No | Uraian | Kode | Satuan | Koefisien | Harga Satuan (Rp) | Jumlah Harga (Rp)
| A | TENAGA
|  | Pekerja |  | OH | 0.2 | 0 | 0
|  | Mandor |  | OH | 0.0033 | 0 | 0
[5 empty] | JUMLAH TENAGA KERJA |  | 0
| B | BAHAN
[5 empty] | JUMLAH HARGA BAHAN |  | 0
| C | PERALATAN
[5 empty] | JUMLAH HARGA ALAT |  | 0
| D | Jumlah (A+B+C) |  |  |  |  | 0 | #REF! | #REF!
| E | Overhead & Profit |  |  | 5% x D |  | #REF!
| F | Harga Satuan Pekerjaan (D+E) |  |  |  |  | #REF!
Pembongkaran 1 m2 glass block
| No | Uraian | Kode | Satuan | Koefisien | Harga Satuan (Rp) | Jumlah Harga (Rp)
| A | TENAGA
|  | Pekerja |  | OH | 0.2 | 0 | 0
|  | Mandor |  | OH | 0.0033 | 0 | 0
[5 empty] | JUMLAH TENAGA KERJA |  | 0
| B | BAHAN
[5 empty] | JUMLAH HARGA BAHAN |  | 0
| C | PERALATAN
[5 empty] | JUMLAH HARGA ALAT |  | 0
| D | Jumlah (A+B+C) |  |  |  |  | 0 | #REF! | #REF!
| E | Overhead & Profit |  |  | 5% x D |  | #REF!
| F | Harga Satuan Pekerjaan (D+E) |  |  |  |  | #REF!
Pembongkaran 1 m2 pintu dan jendela eksisting
| No | Uraian | Kode | Satuan | Koefisien | Harga Satuan (Rp) | Jumlah Harga (Rp)
| A | TENAGA
|  | Pekerja |  | OH | 0.15 | 0 | 0
|  | Mandor |  | OH | 0.015 | 0 | 0
[5 empty] | JUMLAH TENAGA KERJA |  | 0
| B | BAHAN
[5 empty] | JUMLAH HARGA BAHAN |  | 0
| C | PERALATAN
[5 empty] | JUMLAH HARGA ALAT |  | 0
| D | Jumlah (A+B+C) |  |  |  |  | 0 | #REF! | #REF!
| E | Overhead & Profit |  |  | 5% x D |  | #REF!
| F | Harga Satuan Pekerjaan (D+E) |  |  |  |  | #REF!
1.6.12 Bongkar 1 m2 Plafond termasuk rangka kayu/hollow dan ditempatkan di penyimpanan sementara) (bongkaran tidak dipakai kembali
| No | Uraian | Kode | Satuan | Koefisien | Harga Satuan (Rp) | Jumlah Harga (Rp)
| A | TENAGA
|  | Pekerja |  | OH | 0.1 | 0 | 0
|  | Tukang Kayu |  | OH | 0.033 | 0 | 0
|  | Kepala Tukang |  | OH | 0.003 | 0 | 0
|  | Mandor |  | OH | 0.001 | 0 | 0
[5 empty] | JUMLAH TENAGA KERJA |  | 0
| B | BAHAN
[5 empty] | JUMLAH HARGA BAHAN |  | 0
| C | PERALATAN
[5 empty] | JUMLAH HARGA ALAT |  | 0
| D | Jumlah (A+B+C) |  |  |  |  | 0 | #REF! | #REF!
| E | Overhead & Profit |  |  | 5% x D |  | #REF!
| F | Harga Satuan Pekerjaan (D+E) |  |  |  |  | #REF!
Pembongkaran 1 m2 lantai keramik
| No | Uraian | Kode | Satuan | Koefisien | Harga Satuan (Rp) | Jumlah Harga (Rp)
| A | TENAGA
|  | Pekerja |  | OH | 0.2 | 0 | 0
|  | Mandor |  | OH | 0.02 | 0 | 0
[5 empty] | JUMLAH TENAGA KERJA |  | 0
| B | BAHAN
[5 empty] | JUMLAH HARGA BAHAN |  | 0
| C | PERALATAN
[5 empty] | JUMLAH HARGA ALAT |  | 0
| D | Jumlah (A+B+C) |  |  |  |  | 0 | #REF! | #REF!
| E | Overhead & Profit |  |  | 5% x D |  | #REF!
| F | Harga Satuan Pekerjaan (D+E) |  |  |  |  | #REF!
Pembongkaran 1 m3 pasangan batu dengan jack hammer
| No | Uraian | Kode | Satuan | Koefisien | Harga Satuan (Rp) | Jumlah Harga (Rp)
| A | TENAGA
|  | Pekerja |  | OH | 0.2 | 0 | 0
|  | Mandor |  | OH | 0.01 | 0 | 0
[5 empty] | JUMLAH TENAGA KERJA |  | 0
| B | BAHAN
[5 empty] | JUMLAH HARGA BAHAN |  | 0
| C | PERALATAN
|  | Jack Hammer |  | hari | 0.05 | 0 | 0
[5 empty] | JUMLAH HARGA ALAT |  | 0
| D | Jumlah (A+B+C) |  |  |  |  | 0
| E | Overhead & Profit |  |  | 5% x D |  | #REF!
| F | Harga Satuan Pekerjaan (D+E) |  |  |  |  | #REF!
DIVISI 2 PEKERJAAN STRUKTUR BETON
2.1 PEKERJAAN RANGKA ATAP
2.1.1. Rangka Atap Baja Ringan
Pemasangan 1 m2 Rangka Baja Ringan C-75
| No | Uraian | Kode | Satuan | Koefisien | Harga Satuan (Rp) | Jumlah Harga (Rp)
| A | TENAGA
|  | Jasa Pasang Atap Baja Ringan |  | m2 | 1 | 0 | 0
[5 empty] | JUMLAH TENAGA KERJA |  | 0
| B | BAHAN
|  | Rangka Baja Ringan C-75 |  | m2 | 1 | 0 | 0
[5 empty] | JUMLAH HARGA BAHAN |  | 0
| C | PERALATAN
JUMLAH HARGA ALAT
| D | Jumlah (A+B+C) |  |  |  |  | 0 | #REF! | #REF!
| E | Overhead & Profit |  |  | 5% x D |  | #REF!
| F | Harga Satuan Pekerjaan (D+E) |  |  |  |  | #REF!
2.2 PEKERJAAN STRUKTUR BETON
2.2.1 Struktur Atas
2.2.1.1 Penulangan beton
2.2.1.1.3 1 kg Penulangan kolom, balok, ring balok, sloof, dan shearwall untuk Besi Ulir BjTS diameter ≥ 12 mm, cara mekanis
| No | Uraian | Kode | Satuan | Koefisien | Harga Satuan (Rp) | Jumlah Harga (Rp)
| A | TENAGA
|  | Pekerja | L.01 | OH | 0.0055 | 0 | 0
|  | Tukang besi/besi beton | L.02 | OH | 0.0055 | 0 | 0
|  | Kepala tukang | L.03 | OH | 0.0005 | 0 | 0
|  | Mandor | L.04 | OH | 0.0005 | 0 | 0
[5 empty] | JUMLAH TENAGA KERJA |  | 0
| B | BAHAN
|  | Besi Beton (Ulir) |  | Kg | 1.02 | 0 | 0
|  | Kawat Bendrat |  | Kg | 0.028 | 0 | 0
[5 empty] | JUMLAH HARGA BAHAN |  | 0
| C | PERALATAN
|  | Cutter Baja Beton |  | hari | 0.0002 | 0 | 0
|  | Bender Baja Beton |  | hari | 0.0002 | 0 | 0
[5 empty] | JUMLAH HARGA ALAT |  | 0
| D | Jumlah (A+B+C) |  |  |  |  | 0 | #REF! | #REF!
| E | Overhead & Profit |  |  | 5% x D |  | #REF!
| F | Harga Satuan Pekerjaan (D+E) |  |  |  |  | #REF!
2.2.1.1.3 1 kg Penulangan kolom, balok, ring balok, dan sloof untuk Besi Polos BjTP diameter < 12 mm, cara manual
| No | Uraian | Kode | Satuan | Koefisien | Harga Satuan (Rp) | Jumlah Harga (Rp)
| A | TENAGA
|  | Pekerja | L.01 | OH | 0.0055 | 0 | 0
|  | Tukang besi/besi beton | L.02 | OH | 0.0055 | 0 | 0
|  | Kepala tukang | L.03 | OH | 0.0005 | 0 | 0
|  | Mandor | L.04 | OH | 0.0005 | 0 | 0
[5 empty] | JUMLAH TENAGA KERJA |  | 0
| B | BAHAN
|  | Besi Beton (Polos) |  | Kg | 1.02 | 0 | 0
|  | Kawat Bendrat |  | Kg | 0.028 | 0 | 0
[5 empty] | JUMLAH HARGA BAHAN |  | 0
| C | PERALATAN
[5 empty] | JUMLAH HARGA ALAT |  | 0
| D | Jumlah (A+B+C) |  |  |  |  | 0 | #REF! | #REF!
| E | Overhead & Profit |  |  | 5% x D |  | #REF!
| F | Harga Satuan Pekerjaan (D+E) |  |  |  |  | #REF!
2.2.1.1.5a 1 kg Penulangan Wiremesh M5 untuk slab atau dinding atau Ferrocement secara manual
| No | Uraian | Kode | Satuan | Koefisien | Harga Satuan (Rp) | Jumlah Harga (Rp)
| A | TENAGA
|  | Pekerja | L.01 | OH | 0.0025 | 0 | 0
|  | Tukang besi/besi beton | L.02 | OH | 0.0025 | 0 | 0
|  | Kepala tukang | L.03 | OH | 0.00025 | 0 | 0
|  | Mandor | L.04 | OH | 0.00025 | 0 | 0
[5 empty] | JUMLAH TENAGA KERJA |  | 0
| B | BAHAN
|  | Wiremesh M5 |  | Kg | 1.02 | 0 | 0
|  | Kawat beton |  | Kg | 0.005 | 0 | 0
[5 empty] | JUMLAH HARGA BAHAN |  | 0
| C | PERALATAN
[5 empty] | JUMLAH HARGA ALAT |  | 0
| D | Jumlah (A+B+C) |  |  |  |  | 0 | #REF! | #REF!
| E | Overhead & Profit |  |  | 5% x D |  | #REF!
| F | Harga Satuan Pekerjaan (D+E) |  |  |  |  | #REF!
10356.2552
2.2.1.3 Pemasangan Bekisting
2.2.1.3.3 Pemasangan 1 m2 bekisting untuk kolom (3 kali pakai)
| No | Uraian | Kode | Satuan | Koefisien | Harga Satuan (Rp) | Jumlah Harga (Rp)
| A | TENAGA
|  | Pekerja | L.01 | OH | 0.66 | 0 | 0
|  | Tukang besi/besi beton | L.02 | OH | 0.33 | 0 | 0
|  | Kepala tukang | L.03 | OH | 0.033 | 0 | 0
|  | Mandor | L.04 | OH | 0.011 | 0 | 0
[5 empty] | JUMLAH TENAGA KERJA |  | 0
| B | BAHAN
|  | Paku Biasa 5cm - 12cm |  | Kg | 0.4 | 0 | 0
|  | Balok kayu kelas II |  | M3 | 0.00465 | 0 | 0
|  | Plywood tebal 9 mm |  | Lbr | 0.12705 | 0 | 0
[5 empty] | JUMLAH HARGA BAHAN |  | 0
| C | PERALATAN
[5 empty] | JUMLAH HARGA ALAT |  | 0
| D | Jumlah (A+B+C) |  |  |  |  | 0 | #REF! | #REF!
| E | Overhead & Profit |  |  | 5% x D |  | #REF!
| F | Harga Satuan Pekerjaan (D+E) |  |  |  |  | #REF!
2.2.1.3.5 Pemasangan 1 m2 bekisting untuk plat lantai (3 kali pakai)
| No | Uraian | Kode | Satuan | Koefisien | Harga Satuan (Rp) | Jumlah Harga (Rp)
| A | TENAGA
|  | Pekerja | L.01 | OH | 0.66 | 0 | 0
|  | Tukang kayu | L.02 | OH | 0.33 | 0 | 0
|  | Kepala tukang | L.03 | OH | 0.033 | 0 | 0
|  | Mandor | L.04 | OH | 0.011 | 0 | 0
[5 empty] | JUMLAH TENAGA KERJA |  | 0
| B | BAHAN
|  | Paku 5 cm – 12 cm |  | Kg | 0.4 | 0 | 0
|  | Balok kayu kelas II |  | M3 | 0.00465 | 0 | 0
|  | Plywood tebal 9 mm |  | Lbr | 0.127 | 0 | 0
[5 empty] | JUMLAH HARGA BAHAN |  | 0
| C | PERALATAN
[5 empty] | JUMLAH HARGA ALAT |  | 0
| D | Jumlah (A+B+C) |  |  |  |  | 0 | #REF! | #REF!
| E | Overhead & Profit |  |  | 5% x D |  | #REF!
| F | Harga Satuan Pekerjaan (D+E) |  |  |  |  | #REF!
2.2.1.3.4 Pemasangan 1 m2 bekisting untuk balok (3 kali pakai)
| No | Uraian | Kode | Satuan | Koefisien | Harga Satuan (Rp) | Jumlah Harga (Rp)
| A | TENAGA
|  | Pekerja | L.01 | OH | 0.66 | 0 | 0
|  | Tukang kayu | L.02 | OH | 0.33 | 0 | 0
|  | Kepala tukang | L.03 | OH | 0.033 | 0 | 0
|  | Mandor | L.04 | OH | 0.011 | 0 | 0
[5 empty] | JUMLAH TENAGA KERJA |  | 0
| B | BAHAN
|  | Paku 5 cm – 12 cm |  | Kg | 0.4 | 0 | 0
|  | Balok kayu kelas II |  | M3 | 0.00558 | 0 | 0
|  | Plywood tebal 9 mm |  | Lbr | 0.12705 | 0 | 0
|  | Bambu Ukuran Ø 8 - 10 panjang 4 m |  | Batang | 0.65 | 0 | 0
[5 empty] | JUMLAH HARGA BAHAN |  | 0
| C | PERALATAN
[5 empty] | JUMLAH HARGA ALAT |  | 0
| D | Jumlah (A+B+C) |  |  |  |  | 0
| E | Overhead & Profit |  |  | 5% x D |  | #REF!
| F | Harga Satuan Pekerjaan (D+E) |  |  |  |  | #REF!
2.2.1.3.7 Pemasangan 1 m2 bekisting untuk tangga (3 kali pakai)
| No | Uraian | Kode | Satuan | Koefisien | Harga Satuan (Rp) | Jumlah Harga (Rp)
| A | TENAGA
|  | Pekerja | L.01 | OH | 0.66 | 0 | 0
|  | Tukang kayu | L.02 | OH | 0.33 | 0 | 0
|  | Kepala tukang | L.03 | OH | 0.033 | 0 | 0
|  | Mandor | L.04 | OH | 0.011 | 0 | 0
[5 empty] | JUMLAH TENAGA KERJA |  | 0
| B | BAHAN
|  | Paku 5 cm – 12 cm |  | Kg | 0.4 | 0 | 0
|  | Balok kayu kelas II |  | M3 | 0.005 | 0 | 0
|  | Plywood tebal 9 mm |  | Lbr | 0.127 | 0 | 0
[5 empty] | JUMLAH HARGA BAHAN |  | 0
| C | PERALATAN
[5 empty] | JUMLAH HARGA ALAT |  | 0
| D | Jumlah (A+B+C) |  |  |  |  | 0 | #REF! | #REF!
| E | Overhead & Profit |  |  | 5% x D |  | #REF!
| F | Harga Satuan Pekerjaan (D+E) |  |  |  |  | #REF!
2.2.1.4 Pembuatan s.d Pengecoran Campuran Beton Secara Manual
2.2.1.4.1 1 m3 beton mutu rendah f'c 7,5 MPa, Slump (100 ± 25) mm, agregat maks 19 mm secara manual
| No | Uraian | Kode | Satuan | Koefisien | Harga Satuan (Rp) | Jumlah Harga (Rp)
| A | TENAGA
|  | Pekerja | L.01 | OH | 1.65 | 0 | 0
|  | Tukang Batu | L.02 | OH | 0.275 | 0 | 0
|  | Kepala tukang | L.03 | OH | 0.0275 | 0 | 0
|  | Mandor | L.04 | OH | 0.009 | 0 | 0
[5 empty] | JUMLAH TENAGA KERJA |  | 0
| B | BAHAN
|  | Semen Portland |  | Kg | 250 | 0 | 0
|  | Pasir beton |  | kg | 888 | 0 | 0
|  | Kerikil |  | M3 | 1009 | 0 | 0
|  | Air |  | Liter | 202 | 0 | 0
[5 empty] | JUMLAH HARGA BAHAN |  | 0
| C | PERALATAN
[5 empty] | JUMLAH HARGA ALAT |  | 0
| D | Jumlah (A+B+C) |  |  |  |  | 0 | #REF! | #REF!
| E | Overhead & Profit |  |  | 5% x D |  | #REF!
| F | Harga Satuan Pekerjaan (D+E) |  |  |  |  | #REF!
2.2.1.5 Pembuatan s.d Pengecoran Campuran Beton Secara Semi Mekanis
2.2.1.5.5 1 m3 beton mutu sedang f'c 21 MPa, Slump (100 ± 25) mm, agregat maks 19 mm secara semi mekanis
| No | Uraian | Kode | Satuan | Koefisien | Harga Satuan (Rp) | Jumlah Harga (Rp)
| A | TENAGA
|  | Pekerja | L.01 | OH | 1 | 0 | 0
|  | Tukang Batu | L.02 | OH | 0.25 | 0 | 0
|  | Kepala Tukang | L.03 | OH | 0.025 | 0 | 0
|  | Mandor | L.04 | OH | 0.1 | 0 | 0
[5 empty] | JUMLAH TENAGA KERJA |  | 0
| B | BAHAN
|  | Semen Portland |  | kg | 368 | 0 | 0
|  | Pasir beton |  | kg | 770 | 0 | 0
|  | Kerikil (Maksimum 30mm) |  | kg | 1009 | 0 | 0
|  | Air |  | Liter | 202 | 0 | 0
[5 empty] | JUMLAH HARGA BAHAN |  | 0
| C | PERALATAN
|  | Concrete Mixer 0.3-0.6 m3 |  | hari | 0.1475 | 0 | 0
[5 empty] | JUMLAH HARGA ALAT |  | 0
| D | Jumlah (A+B+C) |  |  |  |  | 0
| E | Overhead & Profit |  |  | 5% x D |  | #REF!
| F | Harga Satuan Pekerjaan (D+E) |  |  |  |  | #REF!
2.2.1.6 Pengecoran Campuran Ready Mix
2.2.1.6 1 m³ Pengecoran Beton K-250 menggunakan Ready Mixed
| No | Uraian | Kode | Satuan | Koefisien | Harga Satuan (Rp) | Jumlah Harga (Rp)
| A | TENAGA
|  | Pekerja | L.01 | OH | 0.4 | 0 | 0
|  | Tukang Batu | L.02 | OH | 0.1 | 0 | 0
|  | Kepala Tukang | L.03 | OH | 0.01 | 0 | 0
|  | Mandor | L.04 | OH | 0.04 | 0 | 0
[5 empty] | JUMLAH TENAGA KERJA |  | 0
| B | BAHAN
|  | Beton Ready Mix K-300 |  | m3 | 1.02 | 0 | 0
[5 empty] | JUMLAH HARGA BAHAN |  | 0
| C | PERALATAN
[5 empty] | JUMLAH HARGA ALAT |  | 0
| D | Jumlah (A+B+C) |  |  |  |  | 0 | #REF! | #REF!
| E | Overhead & Profit |  |  | 5% x D |  | #REF!
| F | Harga Satuan Pekerjaan (D+E) |  |  |  |  | #REF!
2.2.1.6.1 1 m³ Pengecoran Beton K-100 (B0) menggunakan Ready Mixed
| No | Uraian | Kode | Satuan | Koefisien | Harga Satuan (Rp) | Jumlah Harga (Rp)
| A | TENAGA
|  | Pekerja | L.01 | OH | 0.4 | 0 | 0
|  | Tukang Batu | L.02 | OH | 0.1 | 0 | 0
|  | Kepala Tukang | L.03 | OH | 0.01 | 0 | 0
|  | Mandor | L.04 | OH | 0.04 | 0 | 0
[5 empty] | JUMLAH TENAGA KERJA |  | 0
| B | BAHAN
|  | Beton Ready Mix K-100 (B0) |  | m3 | 1.02 | 0 | 0
[5 empty] | JUMLAH HARGA BAHAN |  | 0
| C | PERALATAN
[5 empty] | JUMLAH HARGA ALAT |  | 0
| D | Jumlah (A+B+C) |  |  |  |  | 0 | #REF! | #REF!
| E | Overhead & Profit |  |  | 5% x D |  | #REF!
| F | Harga Satuan Pekerjaan (D+E) |  |  |  |  | #REF!
2.2.1.10 Kolom/Balok praktis
2.2.1.10.1 Pembuatan 1 m’ kolom praktis beton bertulang (11 x 11) cm
| No | Uraian | Kode | Satuan | Koefisien | Harga Satuan (Rp) | Jumlah Harga (Rp)
| A | TENAGA
|  | Pekerja | L.01 | OH | 0.18 | 0 | 0
|  | Tukang batu/tembok | L.02 | OH | 0.02 | 0 | 0
|  | Tukang kayu | L.02 | OH | 0.02 | 0 | 0
|  | Tukang besi/besi beton | L.02 | OH | 0.02 | 0 | 0
|  | Kepala tukang | L.03 | OH | 0.006 | 0 | 0
|  | Mandor | L.04 | OH | 0.002 | 0 | 0
[5 empty] | JUMLAH TENAGA KERJA |  | 0
| B | BAHAN
|  | Kayu kelas III (papan) |  | M3 | 0.002 | 0 | 0
|  | Paku 5 cm – 12 cm |  | Kg | 0.01 | 0 | 0
|  | Besi beton polos |  | Kg | 3 | 0 | 0
|  | Kawat bendrat |  | Kg | 0.45 | 0 | 0
|  | Semen Portland |  | Kg | 4 | 0 | 0
|  | Pasir Beton |  | M3 | 0.006 | 0 | 0
|  | Kerikil |  | M3 | 0.009 | 0 | 0
[5 empty] | JUMLAH HARGA BAHAN |  | 0
| C | PERALATAN
[5 empty] | JUMLAH HARGA ALAT |  | 0
| D | Jumlah (A+B+C) |  |  |  |  | 0 | #REF! | #REF!
| E | Overhead & Profit |  |  | 5% x D |  | #REF!
| F | Harga Satuan Pekerjaan (D+E) |  |  |  |  | #REF!
2.2.1.10.2 Pembuatan 1 m’ balok praktis beton bertulang (10 x 15) cm
| No | Uraian | Kode | Satuan | Koefisien | Harga Satuan (Rp) | Jumlah Harga (Rp)
| A | TENAGA
|  | Pekerja | L.01 | OH | 0.297 | 0 | 0
|  | Tukang batu/tembok | L.02 | OH | 0.033 | 0 | 0
|  | Tukang kayu | L.02 | OH | 0.033 | 0 | 0
|  | Tukang besi/besi beton | L.02 | OH | 0.033 | 0 | 0
|  | Kepala tukang | L.03 | OH | 0.01 | 0 | 0
|  | Mandor | L.04 | OH | 0.003 | 0 | 0
[5 empty] | JUMLAH TENAGA KERJA |  | 0
| B | BAHAN
|  | Kayu kelas III (papan) |  | M3 | 0.003 | 0 | 0
|  | Paku 5 cm – 12 cm |  | Kg | 0.02 | 0 | 0
|  | Minyak Bekisting |  | ltr | 0.2 | 0 | 0
|  | Besi beton polos |  | Kg | 3.6 | 0 | 0
|  | Kawat bendrat |  | Kg | 0.05 | 0 | 0
|  | Semen Portland |  | Kg | 5.5 | 0 | 0
|  | Pasir Beton |  | M3 | 0.009 | 0 | 0
|  | Kerikil |  | M3 | 0.015 | 0 | 0
[5 empty] | JUMLAH HARGA BAHAN |  | 0
| C | PERALATAN
[5 empty] | JUMLAH HARGA ALAT |  | 0
| D | Jumlah (A+B+C) |  |  |  |  | 0 | #REF! | #REF!
| E | Overhead & Profit |  |  | 5% x D |  | #REF!
| F | Harga Satuan Pekerjaan (D+E) |  |  |  |  | #REF!
2.2.2 Struktur Bawah
2.2.2.1 Pondasi Menerus Batu Belah
2.2.2.1.3 Pemasangan 1 m3 Fondasi Batu Belah Mortar Tipe M (17,5 MPa) setara 1 SP : 2 PP, cara semi mekanis
| No | Uraian | Kode | Satuan | Koefisien | Harga Satuan (Rp) | Jumlah Harga (Rp)
| A | TENAGA
|  | Pekerja | L.01 | OH | 1 | 0 | 0
|  | Tukang batu/tembok | L.02 | OH | 0.5 | 0 | 0
|  | Mandor | L.04 | OH | 0.1 | 0 | 0
[5 empty] | JUMLAH TENAGA KERJA |  | 0
| B | BAHAN
|  | Batu belah |  | M3 | 1.2 | 0 | 0
|  | Semen Portland |  | Kg | 252 | 0 | 0
|  | Pasir pasang |  | M3 | 0.44 | 0 | 0
[5 empty] | JUMLAH HARGA BAHAN |  | 0
| C | PERALATAN
|  | Concrete Mixer 0.3-0.6 m3 |  | hari | 0.0443 | 0 | 0
[5 empty] | JUMLAH HARGA ALAT |  | 0
| D | Jumlah (A+B+C) |  |  |  |  | 0 | #REF! | #REF!
| E | Overhead & Profit |  |  | 5% x D |  | #REF!
| F | Harga Satuan Pekerjaan (D+E) |  |  |  |  | #REF!
2.2.2.1.1 Pemasangan 1 m3 Batu Kosong (Aanstamping) untuk Pondasi Gedung
| No | Uraian | Kode | Satuan | Koefisien | Harga Satuan (Rp) | Jumlah Harga (Rp)
| A | TENAGA
|  | Pekerja | L.01 | OH | 0.78 | 0 | 0
|  | Tukang batu/tembok | L.02 | OH | 0.39 | 0 | 0
|  | Kepala tukang | L.03 | OH | 0.039 | 0 | 0
|  | Mandor | L.04 | OH | 0.013 | 0 | 0
[5 empty] | JUMLAH TENAGA KERJA |  | 0
| B | BAHAN
|  | Batu belah |  | M3 | 1.2 | 0 | 0
|  | Pasir Urug |  | M3 | 0.432 | 0 | 0
[5 empty] | JUMLAH HARGA BAHAN |  | 0
| C | PERALATAN
JUMLAH HARGA ALAT
| D | Jumlah (A+B+C) |  |  |  |  | 0 | #REF! | #REF!
| E | Overhead & Profit |  |  | 5% x D |  | #REF!
| F | Harga Satuan Pekerjaan (D+E) |  |  |  |  | #REF!
2.3 PEKERJAAN STRUKTUR BAJA
2.3.1 Struktur Atas
2.3.1.1 1 kg Pekerjaan Pemasangan WF
| No | Uraian | Kode | Satuan | Koefisien | Harga Satuan (Rp) | Jumlah Harga (Rp)
| A | TENAGA
|  | Pekerja |  | OH | 0.0375 | 0 | 0
|  | Tukang besi/besi beton |  | OH | 0.0125 | 0 | 0
|  | Kepala tukang |  | OH | 0.0025 | 0 | 0
|  | Mandor |  | OH | 0.0008 | 0 | 0
[5 empty] | JUMLAH TENAGA KERJA |  | 0
| B | BAHAN
|  | Baja Profil WF |  | kg | 1.15 | 0 | 0
|  | Kawat Las |  | kg | 0.053 | 0 | 0
[5 empty] | JUMLAH HARGA BAHAN |  | 0
| C | PERALATAN
|  | Alat las Listrik |  | jam | 0.033 | 0 | 0
|  | Crane Mobile 7 ton |  | jam | 0.0013 | 0 | 0
[5 empty] | JUMLAH HARGA ALAT |  | 0
| D | Jumlah (A+B+C) |  |  |  |  | 0
| E | Overhead & Profit |  |  | 5% x D |  | #REF!
| F | Harga Satuan Pekerjaan (D+E) |  |  |  |  | #REF!
Pekerjaan 1 bh Pemasangan Angkur D10
| No | Uraian | Kode | Satuan | Koefisien | Harga Satuan (Rp) | Jumlah Harga (Rp)
| A | TENAGA
|  | Pekerja | L.01 | OH | 0.0406 | 0 | 0
|  | Tukang besi/besi beton | L.03 | OH | 0.0406 | 0 | 0
|  | Kepala tukang | L.03 | OH | 0.0041 | 0 | 0
|  | Mandor | L.04 | OH | 0.0014 | 0 | 0
[5 empty] | JUMLAH TENAGA KERJA |  | 0
| B | BAHAN
|  | Angkur D10 |  | bh | 1 | 0 | 0
[5 empty] | JUMLAH HARGA BAHAN |  | 0
| C | PERALATAN
JUMLAH HARGA ALAT
| D | Jumlah (A+B+C) |  |  |  |  | 0
| E | Overhead & Profit |  |  | 5% x D |  | #REF!
| F | Harga Satuan Pekerjaan (D+E) |  |  |  |  | #REF!
Pekerjaan 1 bh Pemasangan Baut
| No | Uraian | Kode | Satuan | Koefisien | Harga Satuan (Rp) | Jumlah Harga (Rp)
| A | TENAGA
|  | Pekerja | L.01 | OH | 0.0406 | 0 | 0
|  | Tukang besi/besi beton | L.03 | OH | 0.0406 | 0 | 0
|  | Kepala tukang | L.03 | OH | 0.0041 | 0 | 0
|  | Mandor | L.04 | OH | 0.0014 | 0 | 0
[5 empty] | JUMLAH TENAGA KERJA |  | 0
| B | BAHAN
|  | Baut |  | bh | 1 | 0 | 0
[5 empty] | JUMLAH HARGA BAHAN |  | 0
| C | PERALATAN
JUMLAH HARGA ALAT
| D | Jumlah (A+B+C) |  |  |  |  | 0
| E | Overhead & Profit |  |  | 5% x D |  | #REF!
| F | Harga Satuan Pekerjaan (D+E) |  |  |  |  | #REF!
DIVISI 3 | 3. PEKERJAAN ARSITEKTUR
3.1 PEKERJAAN PENUTUP ATAP
3.1.2 PEKERJAAN ATAP GENTENG
3.1.1.2 Pemasangan 1 m2 Atap Genteng Kodok Karang Pilang (Good Year)
| No | Uraian | Kode | Satuan | Koefisien | Harga Satuan (Rp) | Jumlah Harga (Rp)
| A | TENAGA
|  | Pekerja |  | OH | 0.15 | 0 | 0
|  | Tukang kayu |  | OH | 0.075 | 0 | 0
|  | Kepala tukang |  | OH | 0.0075 | 0 | 0
|  | Mandor |  | OH | 0.0025 | 0 | 0
[5 empty] | JUMLAH TENAGA KERJA |  | 0
| B | BAHAN
|  | Genteng Kodok Karang Pilang (Good Year) |  | buah | 25 | 0 | 0
[5 empty] | JUMLAH HARGA BAHAN |  | 0
| C | PERALATAN
JUMLAH HARGA ALAT
| D | Jumlah (A+B+C) |  |  |  |  | 0 | #REF! | #REF!
| E | Overhead & Profit |  |  | 5% x D |  | #REF!
| F | Harga Satuan Pekerjaan (D+E) |  |  |  |  | #REF!
Pemasangan 1 m’ Nok/Bubungan Kodok Karang Pilang (Good Year)
| No | Uraian | Kode | Satuan | Koefisien | Harga Satuan (Rp) | Jumlah Harga (Rp)
| A | TENAGA
|  | Pekerja |  | OH | 0.4 | 0 | 0
|  | Tukang kayu |  | OH | 0.2 | 0 | 0
|  | Kepala tukang |  | OH | 0.02 | 0 | 0
|  | Mandor |  | OH | 0.0067 | 0 | 0
[5 empty] | JUMLAH TENAGA KERJA |  | 0
| B | BAHAN
|  | Bubungan Karang Pilang (Good Year) |  | buah | 5 | 0 | 0
|  | Semen Portland |  | kg | 8 | 0 | 0
|  | Pasir Pasang |  | m3 | 0.032 | 0 | 0
[5 empty] | JUMLAH HARGA BAHAN |  | 0
| C | PERALATAN
JUMLAH HARGA ALAT
| D | Jumlah (A+B+C) |  |  |  |  | 0 | #REF! | #REF!
| E | Overhead & Profit |  |  | 5% x D |  | #REF!
| F | Harga Satuan Pekerjaan (D+E) |  |  |  |  | #REF!
3.1.3 PENUTUP ATAP LAINNYA
Pemasangan 1 m2 Atap Alderon RS Roma
| No | Uraian | Kode | Satuan | Koefisien | Harga Satuan (Rp) | Jumlah Harga (Rp)
| A | TENAGA
|  | Pekerja | L.01 | OH | 0.12 | 0 | 0
|  | Tukang | L.02 | OH | 0.06 | 0 | 0
|  | Kepala tukang | L.03 | OH | 0.006 | 0 | 0
|  | Mandor | L.04 | OH | 0.006 | 0 | 0
[5 empty] | JUMLAH TENAGA KERJA |  | 0
| B | BAHAN
|  | Alderon RS Roma |  | m2 | 1.1 | 0 | 0
|  | Paku Sekrup |  | m1 | 0.02 | 0 | 0
[5 empty] | JUMLAH HARGA BAHAN |  | 0
| C | PERALATAN
JUMLAH HARGA ALAT
| D | Jumlah (A+B+C) |  |  |  |  | 0
| E | Overhead & Profit |  |  | 5% x D |  | #REF!
| F | Harga Satuan Pekerjaan (D+E) |  |  |  |  | #REF!
3.3 PEKERJAAN AKSESORIS ATAP
Pekerjaan 1 m1 List Plank Aplus (8x200x3000 mm)
| No | Uraian | Kode | Satuan | Koefisien | Harga Satuan (Rp) | Jumlah Harga (Rp)
| A | TENAGA
|  | Pekerja | L.01 | OH | 0.1 | 0 | 0
|  | Tukang kayu | L.02 | OH | 0.2 | 0 | 0
|  | Kepala tukang | L.03 | OH | 0.02 | 0 | 0
|  | Mandor | L.04 | OH | 0.0067 | 0 | 0
[5 empty] | JUMLAH TENAGA KERJA |  | 0
| B | BAHAN
|  | List Plank Aplus |  | m1 | 1.1 | 0 | 0
|  | Plat Siku L 50.50.2,5 |  | m1 | 1.1 | 0 | 0
|  | Akssesoris (perkuatan, las, baut) |  | ls | 10% bahan | 0 | 0
[5 empty] | JUMLAH HARGA BAHAN |  | 0
| C | PERALATAN
JUMLAH HARGA ALAT
| D | Jumlah (A+B+C) |  |  |  |  | 0 | #REF! | #REF!
| E | Overhead & Profit |  |  | 5% x D |  | #REF!
| F | Harga Satuan Pekerjaan (D+E) |  |  |  |  | #REF!
Pekerjaan 1 m1 Tatab Shera Strip Smooth Texture V-Cut Edge (8x100x3000)
| No | Uraian | Kode | Satuan | Koefisien | Harga Satuan (Rp) | Jumlah Harga (Rp)
| A | TENAGA
|  | Pekerja | L.01 | OH | 0.1 | 0 | 0
|  | Tukang kayu | L.02 | OH | 0.2 | 0 | 0
|  | Kepala tukang | L.03 | OH | 0.02 | 0 | 0
|  | Mandor | L.04 | OH | 0.0067 | 0 | 0
[5 empty] | JUMLAH TENAGA KERJA |  | 0
| B | BAHAN
|  | Tatab Shera Strip Smooth Texture V-Cut Edge (8x100x3000) |  | m1 | 1.1 | 0 | 0
|  | Akssesoris (perkuatan, las, baut) |  | ls | 10% bahan | 0 | 0
[5 empty] | JUMLAH HARGA BAHAN |  | 0
| C | PERALATAN
JUMLAH HARGA ALAT
| D | Jumlah (A+B+C) |  |  |  |  | 0 | #REF! | #REF!
| E | Overhead & Profit |  |  | 5% x D |  | #REF!
| F | Harga Satuan Pekerjaan (D+E) |  |  |  |  | #REF!
3.4 PEKERJAAN WATERPROOFING
3.4.3 Pekerjaan 1 m2 Waterproofing Avian No Drop
| No | Uraian | Kode | Satuan | Koefisien | Harga Satuan (Rp) | Jumlah Harga (Rp)
| A | TENAGA
|  | Pekerja | L.01 | OH | 0.1 | 0 | 0
|  | Tukang cat/pelitur | L.02 | OH | 0.1 | 0 | 0
|  | Kepala tukang | L.03 | OH | 0.01 | 0 | 0
|  | Mandor | L.04 | OH | 0.0033 | 0 | 0
[5 empty] | JUMLAH TENAGA KERJA |  | 0
| B | BAHAN
|  | Avian No Drop |  | kg | 0.34375 | 0 | 0
[5 empty] | JUMLAH HARGA BAHAN |  | 0
| C | PERALATAN
JUMLAH HARGA ALAT
| D | Jumlah (A+B+C) |  |  |  |  | 0 | #REF! | #REF!
| E | Overhead & Profit |  |  | 5% x D |  | #REF!
| F | Harga Satuan Pekerjaan (D+E) |  |  |  |  | #REF!
3.5 PEKERJAAN LANGIT - LANGIT (PLAFOND)
3.5.2 LANGIT - LANGIT (PLAFOND) LAINNYA
Pemasangan 1 m2 Plafond UPVC Adaron Putih Dof Type AD6002A
| No | Uraian | Kode | Satuan | Koefisien | Harga Satuan (Rp) | Jumlah Harga (Rp)
| A | TENAGA
|  | Pekerja | L.01 | OH | 0.1 | 0 | 0
|  | Tukang kayu | L.02 | OH | 0.05 | 0 | 0
|  | Kepala tukang | L.03 | OH | 0.005 | 0 | 0
|  | Mandor | L.04 | OH | 0.0017 | 0 | 0
[5 empty] | JUMLAH TENAGA KERJA |  | 0
| B | BAHAN
|  | UPVC Adaron Putih Dof Type AD6002A |  | lbr | 1.1 | 0 | 0
|  | Screw 25mm |  | pcs | 16.8 | 0 | 0
[5 empty] | JUMLAH HARGA BAHAN |  | 0
| C | PERALATAN
JUMLAH HARGA ALAT
| D | Jumlah (A+B+C) |  |  |  |  | 0 | #REF! | #REF!
| E | Overhead & Profit |  |  | 5% x D |  | #REF!
| F | Harga Satuan Pekerjaan (D+E) |  |  |  |  | #REF!
Pemasangan 1 m’ Lis Plafond Putih 1
| No | Uraian | Kode | Satuan | Koefisien | Harga Satuan (Rp) | Jumlah Harga (Rp)
| A | TENAGA
|  | Pekerja | L.01 | OH | 0.025 | 0 | 0
|  | Tukang kayu | L.02 | OH | 0.025 | 0 | 0
|  | Kepala tukang | L.03 | OH | 0.0025 | 0 | 0
|  | Mandor | L.04 | OH | 0.0008 | 0 | 0
[5 empty] | JUMLAH TENAGA KERJA |  | 0
| B | BAHAN
|  | Lis Plafond 1 |  | m | 1.1 | 0 | 0
|  | Paku skrup |  | kg | 0.01 | 0 | 0
[5 empty] | JUMLAH HARGA BAHAN |  | 0
| C | PERALATAN
JUMLAH HARGA ALAT
| D | Jumlah (A+B+C) |  |  |  |  | 0 | #REF! | #REF!
| E | Overhead & Profit |  |  | 5% x D |  | #REF!
| F | Harga Satuan Pekerjaan (D+E) |  |  |  |  | #REF!
Pemasangan 1 m’ Lis Plafond Shadowline
| No | Uraian | Kode | Satuan | Koefisien | Harga Satuan (Rp) | Jumlah Harga (Rp)
| A | TENAGA
|  | Pekerja | L.01 | OH | 0.025 | 0 | 0
|  | Tukang kayu | L.02 | OH | 0.025 | 0 | 0
|  | Kepala tukang | L.03 | OH | 0.0025 | 0 | 0
|  | Mandor | L.04 | OH | 0.0008 | 0 | 0
[5 empty] | JUMLAH TENAGA KERJA |  | 0
| B | BAHAN
|  | Lis Plafond Shadowline |  | m | 1.1 | 0 | 0
|  | Paku skrup |  | kg | 0.01 | 0 | 0
[5 empty] | JUMLAH HARGA BAHAN |  | 0
| C | PERALATAN
JUMLAH HARGA ALAT
| D | Jumlah (A+B+C) |  |  |  |  | 0 | #REF! | #REF!
| E | Overhead & Profit |  |  | 5% x D |  | #REF!
| F | Harga Satuan Pekerjaan (D+E) |  |  |  |  | #REF!
Pemasangan 1 m2 Penutup Plafond Gypsum 9mm APLUS
| No | Uraian | Kode | Satuan | Koefisien | Harga Satuan (Rp) | Jumlah Harga (Rp)
| A | TENAGA
|  | Pekerja | L.01 | OH | 0.1 | 0 | 0
|  | Tukang kayu | L.02 | OH | 0.05 | 0 | 0
|  | Kepala tukang | L.03 | OH | 0.005 | 0 | 0
|  | Mandor | L.04 | OH | 0.0017 | 0 | 0
[5 empty] | JUMLAH TENAGA KERJA |  | 0
| B | BAHAN
|  | Papan Gypsum 9mm APLUS |  | lbr | 0.364 | 0 | 0
|  | Paku skrup |  | kg | 0.11 | 0 | 0
[5 empty] | JUMLAH HARGA BAHAN |  | 0
| C | PERALATAN
JUMLAH HARGA ALAT
| D | Jumlah (A+B+C) |  |  |  |  | 0 | #REF! | #REF!
| E | Overhead & Profit |  |  | 5% x D |  | #REF!
| F | Harga Satuan Pekerjaan (D+E) |  |  |  |  | #REF!
Pemasangan 1 m2 Penutup Plafond Gypsum 9mm APLUS WR
| No | Uraian | Kode | Satuan | Koefisien | Harga Satuan (Rp) | Jumlah Harga (Rp)
| A | TENAGA
|  | Pekerja | L.01 | OH | 0.1 | 0 | 0
|  | Tukang kayu | L.02 | OH | 0.05 | 0 | 0
|  | Kepala tukang | L.03 | OH | 0.005 | 0 | 0
|  | Mandor | L.04 | OH | 0.0017 | 0 | 0
[5 empty] | JUMLAH TENAGA KERJA |  | 0
| B | BAHAN
|  | Papan Gypsum 9mm APLUS WR |  | lbr | 0.364 | 0 | 0
|  | Paku skrup |  | kg | 0.11 | 0 | 0
[5 empty] | JUMLAH HARGA BAHAN |  | 0
| C | PERALATAN
JUMLAH HARGA ALAT
| D | Jumlah (A+B+C) |  |  |  |  | 0 | #REF! | #REF!
| E | Overhead & Profit |  |  | 5% x D |  | #REF!
| F | Harga Satuan Pekerjaan (D+E) |  |  |  |  | #REF!
3.5.3 RANGKA LANGIT - LANGIT (PLAFOND) LAINNYA
Pemasangan 1 m² Rangka Plafond Hollow Galvalume 40.40 mm, Modul 60x60 cm
| No | Uraian | Kode | Satuan | Koefisien | Harga Satuan (Rp) | Jumlah Harga (Rp)
| A | TENAGA
|  | Pekerja | L.01 | OH | 0.35 | 0 | 0
|  | Tukang Aluminium | L.02 | OH | 0.35 | 0 | 0
|  | Kepala Tukang | L.03 | OH | 0.035 | 0 | 0
|  | Mandor | L.04 | OH | 0.0117 | 0 | 0
[5 empty] | JUMLAH TENAGA KERJA |  | 0 |  | Analisa
| B | BAHAN | [8 empty] | luasan | kebutuhan per m2
|  | Rangka Metal Hollow (40 x 40 mm) |  | m1 | 4 | 0 | 0 |  | panjang | 366.51 | 72 | 5.5995
|  | Sekrup 25 mm |  | pcs | 10.3 | 0 | 0 |  | jumlah skrup | 672 | 72 | 10.2667
|  | Aksesoris (Perkuatan, paku, ramset dll) |  | 10% bahan | 0.1 | 0 | 0
[5 empty] | JUMLAH HARGA BAHAN |  | 0
| C | PERALATAN
JUMLAH HARGA ALAT
| D | Jumlah (A+B+C) |  |  |  |  | 0 | #REF! | #REF!
| E | Overhead & Profit |  |  | 5% x D |  | #REF!
| F | Harga Satuan Pekerjaan (D+E) |  |  |  |  | #REF!
3.6 PEKERJAAN PASANGAN DINDING
3.6.4 PEKERJAAN DINDING BATA RINGAN
3.6.4.2 Pemasangan 1m2 Dinding Bata Ringan Tebal 10 cm dengan Mortar Siap Pakai
| No | Uraian | Kode | Satuan | Koefisien | Harga Satuan (Rp) | Jumlah Harga (Rp)
| A | TENAGA
|  | Pekerja | L.01 | OH | 0.1667 | 0 | 0
|  | Tukang batu/tembok | L.03 | OH | 0.0833 | 0 | 0
|  | Kepala tukang | L.03 | OH | 0.0083 | 0 | 0
|  | Mandor | L.04 | OH | 0.0028 | 0 | 0
[5 empty] | JUMLAH TENAGA KERJA |  | 0
| B | BAHAN
|  | Bata ringan Grand Elephant 10 cm |  | bh | 8.75 | 0 | 0 |  |  | Daya sebar produk
|  | Perekat Bata Ringan |  | kg | 6.875 | 0 | 0 |  |  | 4
[5 empty] | JUMLAH HARGA BAHAN |  | 0
| C | PERALATAN
JUMLAH HARGA ALAT
| D | Jumlah (A+B+C) |  |  |  |  | 0 | #REF! | #REF!
| E | Overhead & Profit |  |  | 5% x D |  | #REF!
| F | Harga Satuan Pekerjaan (D+E) |  |  |  |  | #REF!
3.6.5 PEKERJAAN DINDING BATAKO
3.6.5.1 Pemasangan 1 m2 Dinding Batako dengan Mortar tipe s,f'c 12,5 Mpa ( Setara Campuran 1SP : 3PP )
| No | Uraian | Kode | Satuan | Koefisien | Harga Satuan (Rp) | Jumlah Harga (Rp)
| A | TENAGA
|  | Pekerja | L.01 | OH | 0.1818 | 0 | 0
|  | Tukang batu/tembok | L.02 | OH | 0.0909 | 0 | 0
|  | Kepala tukang | L.03 | OH | 0.0091 | 0 | 0
|  | Mandor | L.04 | OH | 0.003 | 0 | 0
[5 empty] | JUMLAH TENAGA KERJA |  | 0
| B | BAHAN
|  | Batako |  | M3 | 14 | 0 | 0
|  | Semen Portland |  | Kg | 30.95 | 0 | 0
|  | Pasir pasang |  | M3 | 0.091 | 0 | 0 |  | Catatan: | Besi angkur dihilangkan, karena penggunaan batako hanya digunakan sebagai bekisting pada sloof/tie beam
[5 empty] | JUMLAH HARGA BAHAN |  | 0
| C | PERALATAN
JUMLAH HARGA ALAT
| D | Jumlah (A+B+C) |  |  |  |  | 0 | #REF! | #REF!
| E | Overhead & Profit |  |  | 5% x D |  | #REF!
| F | Harga Satuan Pekerjaan (D+E) |  |  |  |  | #REF!
3.7 PEKERJAAN PLESTERAN DAN ACIAN
3.7.2 Pemasangan 1 m² Plesteran 1SP : 2PP tebal 15 mm
| No | Uraian | Kode | Satuan | Koefisien | Harga Satuan (Rp) | Jumlah Harga (Rp)
| A | TENAGA
|  | Pekerja | L.01 | OH | 0.2 | 0 | 0
|  | Tukang batu/tembok | L.02 | OH | 0.1 | 0 | 0
|  | Kepala tukang | L.03 | OH | 0.01 | 0 | 0
|  | Mandor | L.04 | OH | 0.0033 | 0 | 0
[5 empty] | JUMLAH TENAGA KERJA |  | 0
| B | BAHAN
|  | Semen Portland |  | kg | 10.224 | 0 | 0
|  | Pasir Pasang |  | m3 | 0.02 | 0 | 0
[5 empty] | JUMLAH HARGA BAHAN |  | 0
| C | PERALATAN
JUMLAH HARGA ALAT
| D | Jumlah (A+B+C) |  |  |  |  | 0 | #REF! | #REF!
| E | Overhead & Profit |  |  | 5% x D |  | #REF!
| F | Harga Satuan Pekerjaan (D+E) |  |  |  |  | #REF!
3.7.5 Pemasangan 1 m² Plesteran 1SP : 5PP tebal 15 mm
| No | Uraian | Kode | Satuan | Koefisien | Harga Satuan (Rp) | Jumlah Harga (Rp)
| A | TENAGA
|  | Pekerja | L.01 | OH | 0.2 | 0 | 0
|  | Tukang batu/tembok | L.02 | OH | 0.1 | 0 | 0
|  | Kepala tukang | L.03 | OH | 0.01 | 0 | 0
|  | Mandor | L.04 | OH | 0.0033 | 0 | 0
[5 empty] | JUMLAH TENAGA KERJA |  | 0
| B | BAHAN
|  | Semen Portland |  | kg | 5.184 | 0 | 0
|  | Pasir Pasang |  | m3 | 0.026 | 0 | 0
[5 empty] | JUMLAH HARGA BAHAN |  | 0
| C | PERALATAN
JUMLAH HARGA ALAT
| D | Jumlah (A+B+C) |  |  |  |  | 0 | #REF! | #REF!
| E | Overhead & Profit |  |  | 5% x D |  | #REF!
| F | Harga Satuan Pekerjaan (D+E) |  |  |  |  | #REF!
3.7.7 Pemasangan 1 m² Plesteran Mortar Siap Pakai Tebal 10 mm
| No | Uraian | Kode | Satuan | Koefisien | Harga Satuan (Rp) | Jumlah Harga (Rp)
| A | TENAGA
|  | Pekerja | L.01 | OH | 0.1667 | 0 | 0
|  | Tukang batu/tembok | L.02 | OH | 0.083 | 0 | 0
|  | Kepala tukang | L.03 | OH | 0.0083 | 0 | 0
|  | Mandor | L.04 | OH | 0.0028 | 0 | 0
[5 empty] | JUMLAH TENAGA KERJA |  | 0
| B | BAHAN | [6 empty] | Daya sebar produk
|  | Semen Plesteran GE |  | kg | 17.6 | 0 | 0 |  | 17.6
[5 empty] | JUMLAH HARGA BAHAN |  | 0
| C | PERALATAN
JUMLAH HARGA ALAT
| D | Jumlah (A+B+C) |  |  |  |  | 0 | #REF! | #REF!
| E | Overhead & Profit |  |  | 5% x D |  | #REF!
| F | Harga Satuan Pekerjaan (D+E) |  |  |  |  | #REF!
82227.75
| Pemasangan 1 m² Acian dengan Semen Mortar |  |  |  | 0.55
| No | Uraian | Kode | Satuan | Koefisien | Harga Satuan (Rp) | Jumlah Harga (Rp)
| A | TENAGA
|  | Pekerja | L.01 | OH | 0.2 | 0 | 0
|  | Tukang batu/tembok | L.02 | OH | 0.1 | 0 | 0
|  | Kepala tukang | L.03 | OH | 0.01 | 0 | 0
|  | Mandor | L.04 | OH | 0.0033 | 0 | 0
[5 empty] | JUMLAH TENAGA KERJA |  | 0
| B | BAHAN | [6 empty] | Daya sebar produk
|  | Semen Acian GE |  | kg | 2.2 | 0 | 0 |  | 2.2
[5 empty] | JUMLAH HARGA BAHAN |  | 0
| C | PERALATAN
JUMLAH HARGA ALAT
| D | Jumlah (A+B+C) |  |  |  |  | 0 | #REF! | #REF!
| E | Overhead & Profit |  |  | 5% x D |  | #REF!
| F | Harga Satuan Pekerjaan (D+E) |  |  |  |  | #REF!
54927.895
3.7.8 Pemasangan 1 m² Acian
| No | Uraian | Kode | Satuan | Koefisien | Harga Satuan (Rp) | Jumlah Harga (Rp)
| A | TENAGA
|  | Pekerja | L.01 | OH | 0.2 | 0 | 0
|  | Tukang batu/tembok | L.02 | OH | 0.1 | 0 | 0
|  | Kepala tukang | L.03 | OH | 0.01 | 0 | 0
|  | Mandor | L.04 | OH | 0.0033 | 0 | 0
[5 empty] | JUMLAH TENAGA KERJA |  | 0
| B | BAHAN
|  | Semen Portland |  | kg | 3.25 | 0 | 0
[5 empty] | JUMLAH HARGA BAHAN |  | 0
| C | PERALATAN
JUMLAH HARGA ALAT
| D | Jumlah (A+B+C) |  |  |  |  | 0 | #REF! | #REF!
| E | Overhead & Profit |  |  | 5% x D |  | #REF!
| F | Harga Satuan Pekerjaan (D+E) |  |  |  |  | #REF!
3.8 PEKERJAAN PENGECATAN DAN PELITURAN
Pengikisian/Pengerokan 1 m2 Permukaan Cat Lama
| No | Uraian | Kode | Satuan | Koefisien | Harga Satuan (Rp) | Jumlah Harga (Rp)
| A | TENAGA
|  | Pekerja | L.01 | OH | 0.15 | 0 | 0
|  | Mandor | L.04 | OH | 0.0075 | 0 | 0
[5 empty] | JUMLAH TENAGA KERJA |  | 0
| B | BAHAN | [6 empty] | Daya Sebar Produk
|  | Soda Api |  | kg | 0.05 | 0 | 0 |  | 0.30556
[5 empty] | JUMLAH HARGA BAHAN |  | 0
| C | PERALATAN
JUMLAH HARGA ALAT
| D | Jumlah (A+B+C) |  |  |  |  | 0 | #REF! | #REF!
| E | Overhead & Profit |  |  | 5% x D |  | #REF!
| F | Harga Satuan Pekerjaan (D+E) |  |  |  |  | #REF!
Pengecatan 1 m2 Kayu Semen dengan Avian WoodEco Woodstain
| No | Uraian | Kode | Satuan | Koefisien | Harga Satuan (Rp) | Jumlah Harga (Rp)
| A | TENAGA
|  | Pekerja | L.01 | OH | 0.0625 | 0 | 0
|  | Tukang cat/pelitur | L.02 | OH | 0.0625 | 0 | 0
|  | Kepala tukang | L.03 | OH | 0.0063 | 0 | 0
|  | Mandor | L.04 | OH | 0.0021 | 0 | 0
[5 empty] | JUMLAH TENAGA KERJA |  | 0
| B | BAHAN | [6 empty] | Daya Sebar Produk
|  | WoodEco Woodstain |  | ltr | 0.22917 | 0 | 0 |  | 0.30556
[5 empty] | JUMLAH HARGA BAHAN |  | 0
| C | PERALATAN
JUMLAH HARGA ALAT
| D | Jumlah (A+B+C) |  |  |  |  | 0 | #REF! | #REF!
| E | Overhead & Profit |  |  | 5% x D |  | #REF!
| F | Harga Satuan Pekerjaan (D+E) |  |  |  |  | #REF!
Pengecatan 1 m2 tembok baru Interior Avitex Emulsion
| No | Uraian | Kode | Satuan | Koefisien | Harga Satuan (Rp) | Jumlah Harga (Rp)
| A | TENAGA
|  | Pekerja | L.01 | OH | 0.0667 | 0 | 0
|  | Tukang cat/pelitur | L.02 | OH | 0.0667 | 0 | 0
|  | Kepala tukang | L.03 | OH | 0.0067 | 0 | 0
|  | Mandor | L.04 | OH | 0.0022 | 0 | 0
[5 empty] | JUMLAH TENAGA KERJA |  | 0
| B | BAHAN | [6 empty] | Daya Sebar Produk
|  | Avitex Alkali Resisting Primer |  | ltr | 0.1 | 0 | 0 |  | 0.11
|  | Avitex Emulsion |  | ltr | 0.26 | 0 | 0 |  | 0.18333
[5 empty] | JUMLAH HARGA BAHAN |  | 0
| C | PERALATAN
JUMLAH HARGA ALAT
| D | Jumlah (A+B+C) |  |  |  |  | 0 | #REF! | #REF!
| E | Overhead & Profit |  |  | 5% x D |  | #REF!
| F | Harga Satuan Pekerjaan (D+E) |  |  |  |  | #REF!
Pengecatan 1 m2 tembok baru eksterior Avitex Exterior
| No | Uraian | Kode | Satuan | Koefisien | Harga Satuan (Rp) | Jumlah Harga (Rp)
| A | TENAGA
|  | Pekerja | L.01 | OH | 0.0769 | 0 | 0
|  | Tukang cat/pelitur | L.02 | OH | 0.0769 | 0 | 0
|  | Kepala tukang | L.03 | OH | 0.0077 | 0 | 0
|  | Mandor | L.04 | OH | 0.0026 | 0 | 0
[5 empty] | JUMLAH TENAGA KERJA |  | 0
| B | BAHAN | [6 empty] | Daya Sebar Produk
|  | Avitex Alkali Resisting Primer |  | ltr | 0.1 | 0 | 0 |  | 0.11
|  | Avitex Exterior |  | ltr | 0.26 | 0 | 0 |  | 0.22
[5 empty] | JUMLAH HARGA BAHAN |  | 0
| C | PERALATAN
JUMLAH HARGA ALAT
| D | Jumlah (A+B+C) |  |  |  |  | 0 | #REF! | #REF!
| E | Overhead & Profit |  |  | 5% x D |  | #REF!
| F | Harga Satuan Pekerjaan (D+E) |  |  |  |  | #REF!
3.8.16 Pengecatan 1 m2 Cat Besi Zinchromate dengan Avian
| No | Uraian | Kode | Satuan | Koefisien | Harga Satuan (Rp) | Jumlah Harga (Rp)
| A | TENAGA
|  | Pekerja | L.01 | OH | 0.02 | 0 | 0
|  | Tukang Cat/Pelitur | L.02 | OH | 0.2 | 0 | 0
|  | Kepala tukang | L.03 | OH | 0.02 | 0 | 0
|  | Mandor | L.04 | OH | 0.0067 | 0 | 0
[5 empty] | JUMLAH TENAGA KERJA |  | 0
| B | BAHAN | [6 empty] | Daya Sebar Produk
|  | Avian Cling Zinc Chromate |  | kg | 0.0786 | 0 | 0 |  | 0.078571
|  | Avian Cling |  | ltr | 0.1572 | 0 | 0 |  | 0.15714
|  | Kuas |  | bh | 0.01 | 0 | 0
|  | Thinner B |  | ltr | 0.055 | 0 | 0 |  | 0.055
|  | Ampelas |  | lembar | 0.02 | 0 | 0
[5 empty] | JUMLAH HARGA BAHAN |  | 0
| C | PERALATAN
JUMLAH HARGA ALAT
| D | Jumlah (A+B+C) |  |  |  |  | 0 | #REF! | #REF!
| E | Overhead & Profit |  |  | 5% x D |  | #REF!
| F | Harga Satuan Pekerjaan (D+E) |  |  |  |  | #REF!
Pekerjaan 1 m2 Finish Coat Cat Batu Alam
| No | Uraian | Kode | Satuan | Koefisien | Harga Satuan (Rp) | Jumlah Harga (Rp)
| A | TENAGA
|  | Pekerja | L.01 | OH | 0.07 | 0 | 0
|  | Tukang cat/pelitur | L.02 | OH | 0.009 | 0 | 0
|  | Kepala tukang | L.03 | OH | 0.0009 | 0 | 0
|  | Mandor | L.04 | OH | 0.0003 | 0 | 0
[5 empty] | JUMLAH TENAGA KERJA |  | 0
| B | BAHAN | [6 empty] | Daya Sebar Produk
|  | Finish Coat Cat Batu Alam |  | kg | 0.125 | 0 | 0
|  | Finish Coat Cat Batu Alam |  | kg | 0.25 | 0 | 0
|  | Kuas |  | bh | 0.01 | 0 | 0
|  | Ampelas |  | lembar | 0.2 | 0 | 0
[5 empty] | JUMLAH HARGA BAHAN |  | 0
| C | PERALATAN
JUMLAH HARGA ALAT
| D | Jumlah (A+B+C) |  |  |  |  | 0 | #REF! | #REF!
| E | Overhead & Profit |  |  | 5% x D |  | #REF!
| F | Harga Satuan Pekerjaan (D+E) |  |  |  |  | #REF!
Pengecatan 1 m2 Plafond dengan Avitex TOP
| No | Uraian | Kode | Satuan | Koefisien | Harga Satuan (Rp) | Jumlah Harga (Rp)
| A | TENAGA
|  | Pekerja | L.01 | OH | 0.0625 | 0 | 0
|  | Tukang cat/pelitur | L.02 | OH | 0.0625 | 0 | 0
|  | Kepala tukang | L.03 | OH | 0.0063 | 0 | 0
|  | Mandor | L.04 | OH | 0.0021 | 0 | 0
[5 empty] | JUMLAH TENAGA KERJA |  | 0
| B | BAHAN | [6 empty] | Daya Sebar Produk
|  | Avitex Top |  | ltr | 0.22541 | 0 | 0 |  | 0.11
[5 empty] | JUMLAH HARGA BAHAN |  | 0
| C | PERALATAN
JUMLAH HARGA ALAT
| D | Jumlah (A+B+C) |  |  |  |  | 0 | #REF! | #REF!
| E | Overhead & Profit |  |  | 5% x D |  | #REF!
| F | Harga Satuan Pekerjaan (D+E) |  |  |  |  | #REF!
3.9 PEKERJAAN PENUTUP LANTAI
3.9.4 HOMOGENEOUS TILE
Pemasangan 1 m² Lantai Keramik Platinum 40x40 cm Lexus Cream
| No | Uraian | Kode | Satuan | Koefisien | Harga Satuan (Rp) | Jumlah Harga (Rp)
| A | TENAGA
|  | Pekerja | L.01 | OH | 0.1538 | 0 | 0
|  | Tukang batu/tembok | L.02 | OH | 0.0769 | 0 | 0
|  | Kepala tukang | L.03 | OH | 0.0077 | 0 | 0
|  | Mandor | L.04 | OH | 0.0026 | 0 | 0
[5 empty] | JUMLAH TENAGA KERJA |  | 0
| B | BAHAN
|  | Lexus Cream 40x40 |  | bh | 6.563 | 0 | 0
|  | Semen Portland |  | Kg | 13.632 | 0 | 0
|  | Semen warna |  | Kg | 1.5 | 0 | 0
|  | Pasir pasang |  | M³ | 0.027 | 0 | 0
[5 empty] | JUMLAH HARGA BAHAN |  | 0
| C | PERALATAN
JUMLAH HARGA ALAT
| D | Jumlah (A+B+C) |  |  |  |  | 0 | #REF! | #REF!
| E | Overhead & Profit |  |  | 5% x D |  | #REF!
| F | Harga Satuan Pekerjaan (D+E) |  |  |  |  | #REF!
Pemasangan 1 m1 Plint Keramik Lantai Platinum 10 x 40 cm Lexus Cream (1 SP : 2 PP)
| No | Uraian | Kode | Satuan | Koefisien | Harga Satuan (Rp) | Jumlah Harga (Rp)
| A | TENAGA
|  | Pekerja | L.01 | OH | 0.0667 | 0 | 0
|  | Tukang batu/tembok | L.02 | OH | 0.0333 | 0 | 0
|  | Kepala tukang | L.03 | OH | 0.0033 | 0 | 0
|  | Mandor | L.04 | OH | 0.0011 | 0 | 0
[5 empty] | JUMLAH TENAGA KERJA |  | 0
| B | BAHAN
|  | Lexus Cream 40x40 |  | m2 | 0.11 | 0 | 0
|  | Semen Portland |  | Kg | 1.704 | 0 | 0
|  | Semen warna |  | Kg | 0.188 | 0 | 0
|  | Pasir pasang |  | M³ | 0.003 | 0 | 0
[5 empty] | JUMLAH HARGA BAHAN |  | 0
| C | PERALATAN
JUMLAH HARGA ALAT
| D | Jumlah (A+B+C) |  |  |  |  | 0 | #REF! | #REF!
| E | Overhead & Profit |  |  | 5% x D |  | #REF!
| F | Harga Satuan Pekerjaan (D+E) |  |  |  |  | #REF!
Pemasangan 1 m² Lantai Keramik Platinum 40x40 cm Angelo Grey Matt (1 SP : 2 PP)
| No | Uraian | Kode | Satuan | Koefisien | Harga Satuan (Rp) | Jumlah Harga (Rp)
| A | TENAGA
|  | Pekerja | L.01 | OH | 0.1538 | 0 | 0
|  | Tukang batu/tembok | L.02 | OH | 0.0769 | 0 | 0
|  | Kepala tukang | L.03 | OH | 0.0077 | 0 | 0
|  | Mandor | L.04 | OH | 0.0026 | 0 | 0
[5 empty] | JUMLAH TENAGA KERJA |  | 0
| B | BAHAN
|  | Angelo Grey Matt 40x40 |  | bh | 6.563 | 0 | 0
|  | Semen Portland |  | Kg | 13.632 | 0 | 0
|  | Semen warna |  | Kg | 1.5 | 0 | 0
|  | Pasir pasang |  | M³ | 0.027 | 0 | 0
[5 empty] | JUMLAH HARGA BAHAN |  | 0
| C | PERALATAN
JUMLAH HARGA ALAT
| D | Jumlah (A+B+C) |  |  |  |  | 0 | #REF! | #REF!
| E | Overhead & Profit |  |  | 5% x D |  | #REF!
| F | Harga Satuan Pekerjaan (D+E) |  |  |  |  | #REF!
Pemasangan 1 m1 Plint Granit Lantai Platinum 10x40 cm Angelo Grey Matt (1 SP : 2 PP)
| No | Uraian | Kode | Satuan | Koefisien | Harga Satuan (Rp) | Jumlah Harga (Rp)
| A | TENAGA
|  | Pekerja | L.01 | OH | 0.0714 | 0 | 0
|  | Tukang batu/tembok | L.02 | OH | 0.0357 | 0 | 0
|  | Kepala tukang | L.03 | OH | 0.0036 | 0 | 0
|  | Mandor | L.04 | OH | 0.0012 | 0 | 0
[5 empty] | JUMLAH TENAGA KERJA |  | 0
| B | BAHAN
|  | Angelo Grey Matt 40x40 |  | m2 | 0.11 | 0 | 0
|  | Semen Portland |  | Kg | 1.704 | 0 | 0
|  | Semen warna |  | Kg | 0.188 | 0 | 0
|  | Pasir pasang |  | M³ | 0.003 | 0 | 0
[5 empty] | JUMLAH HARGA BAHAN |  | 0
| C | PERALATAN
JUMLAH HARGA ALAT
| D | Jumlah (A+B+C) |  |  |  |  | 0 | #REF! | #REF!
| E | Overhead & Profit |  |  | 5% x D |  | #REF!
| F | Harga Satuan Pekerjaan (D+E) |  |  |  |  | #REF!
3.9.9 PENUTUP LANTAI LAINNYA
Pemasangan 1 m1 Stepnosing Valentino Gress 10x60 cm Frizo Bianco Matt (1 SP : 2 PP)
| No | Uraian | Kode | Satuan | Koefisien | Harga Satuan (Rp) | Jumlah Harga (Rp)
| A | TENAGA
|  | Pekerja | L.01 | OH | 0.0714 | 0 | 0
|  | Tukang batu/tembok | L.02 | OH | 0.0357 | 0 | 0
|  | Kepala tukang | L.03 | OH | 0.0036 | 0 | 0
|  | Mandor | L.04 | OH | 0.0012 | 0 | 0
[5 empty] | JUMLAH TENAGA KERJA |  | 0
| B | BAHAN
|  | Stepnosing Valentino Gress 10x60 cm Frizo Bianco Matt |  | m1 | 1.1 | 0 | 0
|  | Semen Portland |  | Kg | 1.704 | 0 | 0
|  | Semen warna |  | Kg | 0.188 | 0 | 0
|  | Pasir pasang |  | M³ | 0.003 | 0 | 0
[5 empty] | JUMLAH HARGA BAHAN |  | 0
| C | PERALATAN
JUMLAH HARGA ALAT
| D | Jumlah (A+B+C) |  |  |  |  | 0 | #REF! | #REF!
| E | Overhead & Profit |  |  | 5% x D |  | #REF!
| F | Harga Satuan Pekerjaan (D+E) |  |  |  |  | #REF!
3.10 PEKERJAAN PENUTUP DINDING
3.10.2 DINDING HOMOGENEOUS TILE
Pemasangan 1 m² Dinding Platinum Lexus Cream 40x40 cm (1 SP : 2 PP)
| No | Uraian | Kode | Satuan | Koefisien | Harga Satuan (Rp) | Jumlah Harga (Rp)
| A | TENAGA
|  | Pekerja | L.01 | OH | 0.4 | 0 | 0
|  | Tukang batu/tembok | L.02 | OH | 0.2 | 0 | 0
|  | Kepala tukang | L.03 | OH | 0.02 | 0 | 0
|  | Mandor | L.04 | OH | 0.007 | 0 | 0
[5 empty] | JUMLAH TENAGA KERJA |  | 0
| B | BAHAN
|  | Platinum Lexus Cream 40x40 cm |  | m2 | 1.05 | 0 | 0
|  | Semen Portland |  | Kg | 9.3 | 0 | 0
|  | Pasir pasang |  | M³ | 0.018 | 0 | 0
[5 empty] | JUMLAH HARGA BAHAN |  | 0
| C | PERALATAN
JUMLAH HARGA ALAT
| D | Jumlah (A+B+C) |  |  |  |  | 0 | #REF! | #REF!
| E | Overhead & Profit |  |  | 5% x D |  | #REF!
| F | Harga Satuan Pekerjaan (D+E) |  |  |  |  | #REF!
Pemasangan 1 m² Valentino Gress Classic Black 60x60 cm (1 SP : 2 PP)
| No | Uraian | Kode | Satuan | Koefisien | Harga Satuan (Rp) | Jumlah Harga (Rp)
| A | TENAGA
|  | Pekerja | L.01 | OH | 0.4 | 0 | 0
|  | Tukang batu/tembok | L.02 | OH | 0.2 | 0 | 0
|  | Kepala tukang | L.03 | OH | 0.02 | 0 | 0
|  | Mandor | L.04 | OH | 0.007 | 0 | 0
[5 empty] | JUMLAH TENAGA KERJA |  | 0
| B | BAHAN
|  | Valentino Gress Classic Black 60x60 cm |  | m2 | 1.05 | 0 | 0
|  | Semen Portland |  | Kg | 9.3 | 0 | 0
|  | Pasir pasang |  | M³ | 0.018 | 0 | 0
[5 empty] | JUMLAH HARGA BAHAN |  | 0
| C | PERALATAN
JUMLAH HARGA ALAT
| D | Jumlah (A+B+C) |  |  |  |  | 0 | #REF! | #REF!
| E | Overhead & Profit |  |  | 5% x D |  | #REF!
| F | Harga Satuan Pekerjaan (D+E) |  |  |  |  | #REF!
3.10.4 DINDING BATU ALAM
Pemasangan 1 m² Dinding Batu Andesit 20 x 40 cm
| No | Uraian | Kode | Satuan | Koefisien | Harga Satuan (Rp) | Jumlah Harga (Rp)
| A | TENAGA
|  | Pekerja | L.01 | OH | 0.7 | 0 | 0
|  | Tukang batu/tembok | L.02 | OH | 0.35 | 0 | 0
|  | Kepala tukang | L.03 | OH | 0.035 | 0 | 0
|  | Mandor | L.04 | OH | 0.012 | 0 | 0
[5 empty] | JUMLAH TENAGA KERJA |  | 0
| B | BAHAN
|  | Batu Andesit 20 cm x 40 cm |  | m2 | 1.1 | 0 | 0
|  | Semen Portland |  | kg | 11.75 | 0 | 0
|  | Pasir Pasang |  | m3 | 0.035 | 0 | 0
[5 empty] | JUMLAH HARGA BAHAN |  | 0
| C | PERALATAN
JUMLAH HARGA ALAT
| D | Jumlah (A+B+C) |  |  |  |  | 0 | #REF! | #REF!
| E | Overhead & Profit |  |  | 5% x D |  | #REF!
| F | Harga Satuan Pekerjaan (D+E) |  |  |  |  | #REF!
3.10.5 PENUTUP DINDING LAINNYA
Pemasangan 1 m2 HPL Tulare Wallnut TH884J
| No | Uraian | Kode | Satuan | Koefisien | Harga Satuan (Rp) | Jumlah Harga (Rp)
| A | TENAGA
|  | Pekerja | L.01 | OH | 0.35 | 0 | 0
|  | Tukang kayu | L.02 | OH | 0.175 | 0 | 0
|  | Kepala tukang | L.03 | OH | 0.018 | 0 | 0
|  | Mandor | L.04 | OH | 0.006 | 0 | 0
[5 empty] | JUMLAH TENAGA KERJA |  | 0
| B | BAHAN
|  | Lem kayu |  | Kg | 0.25 | 0 | 0
|  | HPL Taco Tulare Wallnut TH884J |  | m2 | 2.2 | 0 | 0
[5 empty] | JUMLAH HARGA BAHAN |  | 0
| C | PERALATAN
JUMLAH HARGA ALAT
| D | Jumlah (A+B+C) |  |  |  |  | 0 | #REF! | #REF!
| E | Overhead & Profit |  |  | 5% x D |  | #REF!
| F | Harga Satuan Pekerjaan (D+E) |  |  |  |  | #REF!
Pemasangan 1 m2 HPL Tulare Wallnut TH884J
| No | Uraian | Kode | Satuan | Koefisien | Harga Satuan (Rp) | Jumlah Harga (Rp)
| A | TENAGA
|  | Pekerja | L.01 | OH | 0.35 | 0 | 0
|  | Tukang kayu | L.02 | OH | 0.175 | 0 | 0
|  | Kepala tukang | L.03 | OH | 0.018 | 0 | 0
|  | Mandor | L.04 | OH | 0.006 | 0 | 0
[5 empty] | JUMLAH TENAGA KERJA |  | 0
| B | BAHAN
|  | Lem kayu |  | Kg | 0.25 | #REF! | #REF!
|  | HPL Taco Tulare Wallnut TH884J |  | m2 | 2.2 | 0 | 0
[5 empty] | JUMLAH HARGA BAHAN |  | #REF!
| C | PERALATAN
JUMLAH HARGA ALAT
| D | Jumlah (A+B+C) |  |  |  |  | #REF! | #REF! | #REF!
| E | Overhead & Profit |  |  | 5% x D |  | #REF!
| F | Harga Satuan Pekerjaan (D+E) |  |  |  |  | #REF!
3.11 PEKERJAAN PINTU DAN JENDELA
3.11.1 PINTU DAN JENDELA
Pembuatan 1 m2 pintu plywood 6mm, rangka kayu kelas II
| No | Uraian | Kode | Satuan | Koefisien | Harga Satuan (Rp) | Jumlah Harga (Rp)
| A | TENAGA
|  | Pekerja |  | OH | 0.7 | 0 | 0
|  | Tukang Aluminium |  | OH | 2.1 | 0 | 0
|  | Kepala tukang |  | OH | 0.21 | 0 | 0
|  | Mandor |  | OH | 0.07 | 0 | 0
[5 empty] | JUMLAH TENAGA KERJA |  | 0
| B | BAHAN
|  | Papan Kayu Kamper |  | m3 | 0.025 | 0 | 0
|  | Paku 1-2,5 Cm |  | Kg | 0.03 | 0 | 0
|  | Lem Kayu |  | Kg | 0.5 | 0 | 0
|  | Plywood tebal 6 mm ukuran (90 x 220) cm |  | Lembar | 1 | 0 | 0
[5 empty] | JUMLAH HARGA BAHAN |  | 0
| C | PERALATAN
[5 empty] | JUMLAH HARGA ALAT |  | 0
| D | Jumlah (A+B+C) |  |  |  |  | 0 | #REF! | #REF!
| E | Overhead & Profit |  |  | 5% x D |  | #REF!
| F | Harga Satuan Pekerjaan (D+E) |  |  |  |  | #REF!
Pembuatan 1 unit Pintu Aluminium
| No | Uraian | Kode | Satuan | Koefisien | Harga Satuan (Rp) | Jumlah Harga (Rp)
| A | TENAGA
|  | Upah Pasang |  | unit | 1 | 0 | 0
[5 empty] | JUMLAH TENAGA KERJA |  | 0
| B | BAHAN
|  | Pintu Aluminium+Aksesoris |  | unit | 1 | 0 | 0
[5 empty] | JUMLAH HARGA BAHAN |  | 0
| C | PERALATAN
[5 empty] | JUMLAH HARGA ALAT |  | 0
| D | Jumlah (A+B+C) |  |  |  |  | 0 | #REF! | #REF!
| E | Overhead & Profit |  |  | 5% x D |  | #REF!
| F | Harga Satuan Pekerjaan (D+E) |  |  |  |  | #REF!
3.11.3 KUSEN DAN PINTU JENDELA
Pemasangan 1 m1 Kusen Aluminium 4" Alutama Brown
| No | Uraian | Kode | Satuan | Koefisien | Harga Satuan (Rp) | Jumlah Harga (Rp)
| A | TENAGA
|  | Pekerja |  | OH | 0.043 | 0 | 0
|  | Tukang Aluminium |  | OH | 0.043 | 0 | 0
|  | Kepala tukang |  | OH | 0.0043 | 0 | 0
|  | Mandor |  | OH | 0.001 | 0 | 0
[5 empty] | JUMLAH TENAGA KERJA |  | 0
| B | BAHAN
|  | Profil Aluminium 4" Alutama Brown |  | m | 1.1 | 0 | 0
|  | Klos kayu |  | m3 | 0.0033 | 0 | 0
|  | Sekrup fixer |  | bh | 2 | 0 | 0
|  | Sealant |  | Tube | 0.06 | 0 | 0
[5 empty] | JUMLAH HARGA BAHAN |  | 0
| C | PERALATAN
[5 empty] | JUMLAH HARGA ALAT |  | 0
| D | Jumlah (A+B+C) |  |  |  |  | 0 | #REF! | #REF!
| E | Overhead & Profit |  |  | 5% x D |  | #REF!
| F | Harga Satuan Pekerjaan (D+E) |  |  |  |  | #REF!
3.11.4 AKSESORIS PINTU DAN JENDELA
Pemasangan 1 psg ENGSEL ST.STEEL SEL02 4X3X3 2BB US32D
| No | Uraian | Kode | Satuan | Koefisien | Harga Satuan (Rp) | Jumlah Harga (Rp)
| A | TENAGA
|  | Pekerja |  | OH | 0.015 | 0 | 0
|  | Tukang Kayu |  | OH | 0.15 | 0 | 0
|  | Kepala Tukang |  | OH | 0.015 | 0 | 0
|  | Mandor |  | OH | 0.005 | 0 | 0
[5 empty] | JUMLAH TENAGA KERJA |  | 0
| B | BAHAN
|  | ENGSEL ST.STEEL SEL02 4X3X3 2BB US32D |  | psg | 1 | 0 | 0
[5 empty] | JUMLAH HARGA BAHAN |  | 0
| C | PERALATAN
JUMLAH HARGA ALAT
| D | Jumlah (A + B + C) |  |  |  |  | 0 | #REF! | #REF!
| E | Overhead & Profit |  |  | 5% x D |  | #REF!
| F | Harga Satuan Pekerjaan (D+E) |  |  |  |  | #REF!
Pemasangan 1 psg LEVER HANDLE HRE.85.02 US32D
| No | Uraian | Kode | Satuan | Koefisien | Harga Satuan (Rp) | Jumlah Harga (Rp)
| A | TENAGA
|  | Pekerja |  | OH | 0.06 | 0 | 0
|  | Tukang Kayu |  | OH | 0.6 | 0 | 0
|  | Kepala Tukang |  | OH | 0.06 | 0 | 0
|  | Mandor |  | OH | 0.02 | 0 | 0
[5 empty] | JUMLAH TENAGA KERJA |  | 0
| B | BAHAN
|  | LEVER HANDLE HRE.85.02 US32D |  | psg | 1 | 0 | 0
[5 empty] | JUMLAH HARGA BAHAN |  | 0
| C | PERALATAN
JUMLAH HARGA ALAT
| D | Jumlah (A + B + C) |  |  |  |  | 0 | #REF! | #REF!
| E | Overhead & Profit |  |  | 5% x D |  | #REF!
| F | Harga Satuan Pekerjaan (D+E) |  |  |  |  | #REF!
Pemasangan 1 psg LEVER HANDLE HREO.85.01 US32D
| No | Uraian | Kode | Satuan | Koefisien | Harga Satuan (Rp) | Jumlah Harga (Rp)
| A | TENAGA
|  | Pekerja |  | OH | 0.06 | 0 | 0
|  | Tukang Kayu |  | OH | 0.6 | 0 | 0
|  | Kepala Tukang |  | OH | 0.06 | 0 | 0
|  | Mandor |  | OH | 0.02 | 0 | 0
[5 empty] | JUMLAH TENAGA KERJA |  | 0
| B | BAHAN
|  | LEVER HANDLE HRE.75.01 US32D |  | psg | 1 | 0 | 0
[5 empty] | JUMLAH HARGA BAHAN |  | 0
| C | PERALATAN
JUMLAH HARGA ALAT
| D | Jumlah (A + B + C) |  |  |  |  | 0 | #REF! | #REF!
| E | Overhead & Profit |  |  | 5% x D |  | #REF!
| F | Harga Satuan Pekerjaan (D+E) |  |  |  |  | #REF!
Pemasangan 1 bh BDN SWING K17435-40 US32D + D CYLINDER 1001-60 US14
| No | Uraian | Kode | Satuan | Koefisien | Harga Satuan (Rp) | Jumlah Harga (Rp)
| A | TENAGA
|  | Pekerja |  | OH | 0.005 | 0 | 0
|  | Tukang Kayu |  | OH | 0.5 | 0 | 0
|  | Kepala Tukang |  | OH | 0.05 | 0 | 0
|  | Mandor |  | OH | 0.017 | 0 | 0
[5 empty] | JUMLAH TENAGA KERJA |  | 0
| B | BAHAN
|  | D CYLINDER 1001-60 US14 |  | bh | 1 | 0 | 0
|  | BDN SWING K17435-40 US32D |  | bh | 1 | 0 | 0
[5 empty] | JUMLAH HARGA BAHAN |  | 0
| C | PERALATAN
JUMLAH HARGA ALAT
| D | Jumlah (A + B + C) |  |  |  |  | 0 | #REF! | #REF!
| E | Overhead & Profit |  |  | 5% x D |  | #REF!
| F | Harga Satuan Pekerjaan (D+E) |  |  |  |  | #REF!
Pemasangan 1 bh BDN SWING K87736-40 US32D + WC CYLINDER K3116-61 US14
| No | Uraian | Kode | Satuan | Koefisien | Harga Satuan (Rp) | Jumlah Harga (Rp)
| A | TENAGA
|  | Pekerja |  | OH | 0.005 | 0 | 0
|  | Tukang Kayu |  | OH | 0.5 | 0 | 0
|  | Kepala tukang |  | OH | 0.05 | 0 | 0
|  | Mandor |  | OH | 0.017 | 0 | 0
[5 empty] | JUMLAH TENAGA KERJA |  | 0
| B | BAHAN
|  | BDN SWING K87736-40 US32D |  | bh | 1 | 0 | 0
|  | WC CYLINDER K3116-61 US14 |  | bh | 1 | 0 | 0
[5 empty] | JUMLAH HARGA BAHAN |  | 0
| C | PERALATAN
JUMLAH HARGA ALAT
| D | Jumlah (A+B+C) |  |  |  |  | 0 | #REF! | #REF!
| E | Overhead & Profit |  |  | 5% x D |  | #REF!
| F | Harga Satuan Pekerjaan (D+E) |  |  |  |  | #REF!
Pemasangan 1 bh BDN SWING AL K87735-25 US32D + D CYLINDER 08610-65 US14
| No | Uraian | Kode | Satuan | Koefisien | Harga Satuan (Rp) | Jumlah Harga (Rp)
| A | TENAGA
|  | Pekerja |  | OH | 0.005 | 0 | 0
|  | Tukang Kayu |  | OH | 0.5 | 0 | 0
|  | Kepala tukang |  | OH | 0.05 | 0 | 0
|  | Mandor |  | OH | 0.017 | 0 | 0
[5 empty] | JUMLAH TENAGA KERJA |  | 0
| B | BAHAN
|  | BDN SWING AL K87735-25 US32D |  | bh | 1 | 0 | 0
|  | D CYLINDER 08610-65 US14 |  | bh | 1 | 0 | 0
[5 empty] | JUMLAH HARGA BAHAN |  | 0
| C | PERALATAN
JUMLAH HARGA ALAT
| D | Jumlah (A+B+C) |  |  |  |  | 0 | #REF! | #REF!
| E | Overhead & Profit |  |  | 5% x D |  | #REF!
| F | Harga Satuan Pekerjaan (D+E) |  |  |  |  | #REF!
Pemasangan 1 set CYLINDRICAL BAT 601 X 300 US32D
| No | Uraian | Kode | Satuan | Koefisien | Harga Satuan (Rp) | Jumlah Harga (Rp)
| A | TENAGA
|  | Pekerja |  | OH | 0.005 | 0 | 0
|  | Tukang Kayu |  | OH | 0.5 | 0 | 0
|  | Kepala tukang |  | OH | 0.05 | 0 | 0
|  | Mandor |  | OH | 0.017 | 0 | 0
[5 empty] | JUMLAH TENAGA KERJA |  | 0
| B | BAHAN
|  | CYLINDRICAL BAT 601 X 300 US32D |  | set | 1 | 0 | 0
[5 empty] | JUMLAH HARGA BAHAN |  | 0
| C | PERALATAN
JUMLAH HARGA ALAT
| D | Jumlah (A+B+C) |  |  |  |  | 0
| E | Overhead & Profit |  |  | 5% x D |  | #REF!
| F | Harga Satuan Pekerjaan (D+E) |  |  |  |  | #REF!
Pemasangan 1 bh DOOR STOP 75-014 US32D
| No | Uraian | Kode | Satuan | Koefisien | Harga Satuan (Rp) | Jumlah Harga (Rp)
| A. | TENAGA
|  | Pekerja |  | OH | 0.01 | 0 | 0
|  | Tukang Kayu |  | OH | 0.1 | 0 | 0
|  | Kepala Tukang |  | OH | 0.01 | 0 | 0
|  | Mandor |  | OH | 0.003 | 0 | 0
[5 empty] | JUMLAH TENAGA KERJA |  | 0
| B. | BAHAN
|  | DOOR STOP 75-014 US32D |  | bh | 1 | 0 | 0
[5 empty] | JUMLAH HARGA BAHAN |  | 0
| C. | PERALATAN
JUMLAH HARGA ALAT
| D. | Jumlah (A + B + C) |  |  |  |  | 0 | #REF! | #REF!
| E. | Overhead & Profit |  |  | 5% x D |  | #REF!
| F. | Harga Satuan Pekerjaan (D+E) |  |  |  |  | #REF!
Pemasangan 1 bh DOOR STOP 75-017 US32D
| No | Uraian | Kode | Satuan | Koefisien | Harga Satuan (Rp) | Jumlah Harga (Rp)
| A. | TENAGA
|  | Pekerja |  | OH | 0.01 | 0 | 0
|  | Tukang Kayu |  | OH | 0.1 | 0 | 0
|  | Kepala Tukang |  | OH | 0.01 | 0 | 0
|  | Mandor |  | OH | 0.003 | 0 | 0
[5 empty] | JUMLAH TENAGA KERJA |  | 0
| B. | BAHAN
|  | DOOR STOP 75-017 US32D |  | bh | 1 | 0 | 0
[5 empty] | JUMLAH HARGA BAHAN |  | 0
| C. | PERALATAN
JUMLAH HARGA ALAT
| D. | Jumlah (A + B + C) |  |  |  |  | 0 | #REF! | #REF!
| E. | Overhead & Profit |  |  | 5% x D |  | #REF!
| F. | Harga Satuan Pekerjaan (D+E) |  |  |  |  | #REF!
Pemasangan 1 bh DOOR CLOSER 85713 RA S
| No | Uraian | Kode | Satuan | Koefisien | Harga Satuan (Rp) | Jumlah Harga (Rp)
| A. | TENAGA
|  | Pekerja |  | OH | 0.05 | 0 | 0
|  | Tukang Kayu |  | OH | 0.5 | 0 | 0
|  | Kepala Tukang |  | OH | 0.05 | 0 | 0
|  | Mandor |  | OH | 0.017 | 0 | 0
[5 empty] | JUMLAH TENAGA KERJA |  | 0
| B. | BAHAN
|  | DOOR CLOSER 85713 RA S |  | bh | 1 | 0 | 0
[5 empty] | JUMLAH HARGA BAHAN |  | 0
| C. | PERALATAN
JUMLAH HARGA ALAT
| D. | Jumlah (A + B + C) |  |  |  |  | 0 | #REF! | #REF!
| E. | Overhead & Profit |  |  | 5% x D |  | #REF!
| F. | Harga Satuan Pekerjaan (D+E) |  |  |  |  | #REF!
Pemasangan 1 bh FLOOR HINGE FH 08323
| No | Uraian | Kode | Satuan | Koefisien | Harga Satuan (Rp) | Jumlah Harga (Rp)
| A. | TENAGA
|  | Pekerja |  | OH | 0.2 | 0 | 0
|  | Tukang Kayu |  | OH | 0.4 | 0 | 0
|  | Kepala Tukang |  | OH | 0.04 | 0 | 0
|  | Mandor |  | OH | 0.0133 | 0 | 0
[5 empty] | JUMLAH TENAGA KERJA |  | 0
| B. | BAHAN
|  | FLOOR HINGE FH 08323 |  | bh | 1 | 0 | 0
[5 empty] | JUMLAH HARGA BAHAN |  | 0
| C. | PERALATAN
JUMLAH HARGA ALAT
| D. | Jumlah (A + B + C) |  |  |  |  | 0 | #REF! | #REF!
| E. | Overhead & Profit |  |  | 5% x D |  | #REF!
| F. | Harga Satuan Pekerjaan (D+E) |  |  |  |  | #REF!
Pemasangan 1 set BOTTOM STRAP + TOP HINGE (STRAIGHT) FOR FLOOR HINGE
| No | Uraian | Kode | Satuan | Koefisien | Harga Satuan (Rp) | Jumlah Harga (Rp)
| A. | TENAGA
|  | Pekerja |  | OH | 0.005 | 0 | 0
|  | Tukang Kayu |  | OH | 0.5 | 0 | 0
|  | Kepala Tukang |  | OH | 0.05 | 0 | 0
|  | Mandor |  | OH | 0.017 | 0 | 0
[5 empty] | JUMLAH TENAGA KERJA |  | 0
| B. | BAHAN
|  | BOTTOM STRAP + TOP HINGE (STRAIGHT) FOR FLOOR HINGE |  | set | 1 | 0 | 0
[5 empty] | JUMLAH HARGA BAHAN |  | 0
| C. | PERALATAN
JUMLAH HARGA ALAT
| D. | Jumlah (A + B + C) |  |  |  |  | 0 | #REF! | #REF!
| E. | Overhead & Profit |  |  | 5% x D |  | #REF!
| F. | Harga Satuan Pekerjaan (D+E) |  |  |  |  | #REF!
Pemasangan 1 psg PULL HANDLE P.45.06Fn (45cm) US32D+US32
| No | Uraian | Kode | Satuan | Koefisien | Harga Satuan (Rp) | Jumlah Harga (Rp)
| A. | TENAGA
|  | Pekerja |  | OH | 0.06 | 0 | 0
|  | Tukang Kayu |  | OH | 0.6 | 0 | 0
|  | Kepala Tukang |  | OH | 0.06 | 0 | 0
|  | Mandor |  | OH | 0.02 | 0 | 0
[5 empty] | JUMLAH TENAGA KERJA |  | 0
| B. | BAHAN
|  | PULL HANDLE P.45.06Fn (45cm) US32D+US32 |  | psg | 1 | 0 | 0
[5 empty] | JUMLAH HARGA BAHAN |  | 0
| C. | PERALATAN
JUMLAH HARGA ALAT
| D. | Jumlah (A + B + C) |  |  |  |  | 0 | #REF! | #REF!
| E. | Overhead & Profit |  |  | 5% x D |  | #REF!
| F. | Harga Satuan Pekerjaan (D+E) |  |  |  |  | #REF!
Pemasangan 1 psg GLASS D.HANDLE GHD0003 I US32
| No | Uraian | Kode | Satuan | Koefisien | Harga Satuan (Rp) | Jumlah Harga (Rp)
| A. | TENAGA
|  | Pekerja |  | OH | 0.06 | 0 | 0
|  | Tukang Kayu |  | OH | 0.6 | 0 | 0
|  | Kepala Tukang |  | OH | 0.06 | 0 | 0
|  | Mandor |  | OH | 0.02 | 0 | 0
[5 empty] | JUMLAH TENAGA KERJA |  | 0
| B. | BAHAN
|  | GLASS D.HANDLE GHD0003 I US32 |  | psg | 1 | 0 | 0
[5 empty] | JUMLAH HARGA BAHAN |  | 0
| C. | PERALATAN
JUMLAH HARGA ALAT
| D. | Jumlah (A + B + C) |  |  |  |  | 0 | #REF! | #REF!
| E. | Overhead & Profit |  |  | 5% x D |  | #REF!
| F. | Harga Satuan Pekerjaan (D+E) |  |  |  |  | #REF!
Pemasangan 1 bh BDN PELOR K17438-40 US32D + D CYLINDER DC 1001-60 US14 + ESCUTCHEON E.73.01 US32D
| No | Uraian | Kode | Satuan | Koefisien | Harga Satuan (Rp) | Jumlah Harga (Rp)
| A. | TENAGA
|  | Pekerja |  | OH | 0.005 | 0 | 0
|  | Tukang Kayu |  | OH | 0.5 | 0 | 0
|  | Kepala Tukang |  | OH | 0.05 | 0 | 0
|  | Mandor |  | OH | 0.017 | 0 | 0
[5 empty] | JUMLAH TENAGA KERJA |  | 0
| B. | BAHAN
|  | BDN PELOR K17438-40 US32D |  | bh | 1 | 0 | 0
|  | D CYLINDER DC 1001-60 US14 |  | bh | 1 | 0 | 0
|  | ESCUTCHEON E.73.01 US32D |  | bh | 1 | 0 | 0
[5 empty] | JUMLAH HARGA BAHAN |  | 0
| C. | PERALATAN
JUMLAH HARGA ALAT
| D. | Jumlah (A + B + C) |  |  |  |  | 0 | #REF! | #REF!
| E. | Overhead & Profit |  |  | 5% x D |  | #REF!
| F. | Harga Satuan Pekerjaan (D+E) |  |  |  |  | #REF!
Pemasangan 1 bh BDN SLIDING K17420-40 US32D + ESCUTCHEON E.73.01 US32D + D CYLINDER 08610-65 US14
| No | Uraian | Kode | Satuan | Koefisien | Harga Satuan (Rp) | Jumlah Harga (Rp)
| A. | TENAGA
|  | Pekerja |  | OH | 0.005 | 0 | 0
|  | Tukang Kayu |  | OH | 0.5 | 0 | 0
|  | Kepala Tukang |  | OH | 0.05 | 0 | 0
|  | Mandor |  | OH | 0.017 | 0 | 0
[5 empty] | JUMLAH TENAGA KERJA |  | 0
| B. | BAHAN
|  | BDN SLIDING K17420-40 US32D |  | bh | 1 | 0 | 0
|  | D CYLINDER 08610-65 US14 |  | bh | 1 | 0 | 0
|  | ESCUTCHEON E.73.01 US32D |  | bh | 1 | 0 | 0
[5 empty] | JUMLAH HARGA BAHAN |  | 0
| C. | PERALATAN
JUMLAH HARGA ALAT
| D. | Jumlah (A + B + C) |  |  |  |  | 0 | #REF! | #REF!
| E. | Overhead & Profit |  |  | 5% x D |  | #REF!
| F. | Harga Satuan Pekerjaan (D+E) |  |  |  |  | #REF!
Pemasangan 1 bh GRENDEL TANAM 314 6* US32D + GRENDEL TANAM 314 12* US32D
| No | Uraian | Kode | Satuan | Koefisien | Harga Satuan (Rp) | Jumlah Harga (Rp)
| A. | TENAGA
|  | Pekerja |  | OH | 0.0225 | 0 | 0
|  | Tukang Kayu |  | OH | 0.225 | 0 | 0
|  | Kepala Tukang |  | OH | 0.0225 | 0 | 0
|  | Mandor |  | OH | 0.0075 | 0 | 0
[5 empty] | JUMLAH TENAGA KERJA |  | 0
| B. | BAHAN
|  | GRENDEL TANAM 314 6* US32D |  | bh | 1 | 0 | 0
|  | GRENDEL TANAM 314 12* US32D |  | bh | 1 | 0 | 0
[5 empty] | JUMLAH HARGA BAHAN |  | 0
| C. | PERALATAN
JUMLAH HARGA ALAT
| D. | Jumlah (A + B + C) |  |  |  |  | 0 | #REF! | #REF!
| E. | Overhead & Profit |  |  | 5% x D |  | #REF!
| F. | Harga Satuan Pekerjaan (D+E) |  |  |  |  | #REF!
Pemasangan 1 bh DUST PROOF STRIKE 013/12 N US26
| No | Uraian | Kode | Satuan | Koefisien | Harga Satuan (Rp) | Jumlah Harga (Rp)
| A. | TENAGA
|  | Pekerja |  | OH | 0.01 | 0 | 0
|  | Tukang Kayu |  | OH | 0.1 | 0 | 0
|  | Kepala Tukang |  | OH | 0.01 | 0 | 0
|  | Mandor |  | OH | 0.003 | 0 | 0
[5 empty] | JUMLAH TENAGA KERJA |  | 0
| B. | BAHAN
|  | DUST PROOF STRIKE 013/12 N US26 |  | bh | 1 | 0 | 0
[5 empty] | JUMLAH HARGA BAHAN |  | 0
| C. | PERALATAN
JUMLAH HARGA ALAT
| D. | Jumlah (A + B + C) |  |  |  |  | 0 | #REF! | #REF!
| E. | Overhead & Profit |  |  | 5% x D |  | #REF!
| F. | Harga Satuan Pekerjaan (D+E) |  |  |  |  | #REF!
Pemasangan 1 set FIXED TOP PIN PT 2224 US32 + PATCH FITTING PT 2220 US32 + PATCH FITTING PT 2210/D US32
| No | Uraian | Kode | Satuan | Koefisien | Harga Satuan (Rp) | Jumlah Harga (Rp)
| A. | TENAGA
|  | Pekerja |  | OH | 0.2 | 0 | 0
|  | Tukang Kayu |  | OH | 0.4 | 0 | 0
|  | Kepala Tukang |  | OH | 0.04 | 0 | 0
|  | Mandor |  | OH | 0.0133 | 0 | 0
[5 empty] | JUMLAH TENAGA KERJA |  | 0
| B. | BAHAN
|  | FIXED TOP PIN PT 2224 US32 |  | bh | 1 | 0 | 0
|  | PATCH FITTING PT 2220 US32 |  | bh | 1 | 0 | 0
|  | PATCH FITTING PT 2210/D US32 |  | bh | 1 | 0 | 0
[5 empty] | JUMLAH HARGA BAHAN |  | 0
| C. | PERALATAN
JUMLAH HARGA ALAT
| D. | Jumlah (A + B + C) |  |  |  |  | 0 | #REF! | #REF!
| E. | Overhead & Profit |  |  | 5% x D |  | #REF!
| F. | Harga Satuan Pekerjaan (D+E) |  |  |  |  | #REF!
Pemasangan 1 set PATCH LOCK T/C. US 2210 US32 + D CYLINDER 08610-65 US14
| No | Uraian | Kode | Satuan | Koefisien | Harga Satuan (Rp) | Jumlah Harga (Rp)
| A. | TENAGA
|  | Pekerja |  | OH | 0.005 | 0 | 0
|  | Tukang Kayu |  | OH | 0.5 | 0 | 0
|  | Kepala Tukang |  | OH | 0.05 | 0 | 0
|  | Mandor |  | OH | 0.017 | 0 | 0
[5 empty] | JUMLAH TENAGA KERJA |  | 0
| B. | BAHAN
|  | PATCH LOCK T/C. US 2210 US32 |  | bh | 1 | 0 | 0
|  | D CYLINDER 08610-65 US14 |  | bh | 1 | 0 | 0
[5 empty] | JUMLAH HARGA BAHAN |  | 0
| C. | PERALATAN
JUMLAH HARGA ALAT
| D. | Jumlah (A + B + C) |  |  |  |  | 0 | #REF! | #REF!
| E. | Overhead & Profit |  |  | 5% x D |  | #REF!
| F. | Harga Satuan Pekerjaan (D+E) |  |  |  |  | #REF!
Pemasangan 1 psg CASEMENT STAY CMT45-016* Brs US32D
| No | Uraian | Kode | Satuan | Koefisien | Harga Satuan (Rp) | Jumlah Harga (Rp)
| A. | TENAGA
|  | Pekerja |  | OH | 0.015 | 0 | 0
|  | Tukang Kayu |  | OH | 0.15 | 0 | 0
|  | Kepala Tukang |  | OH | 0.015 | 0 | 0
|  | Mandor |  | OH | 0.005 | 0 | 0
[5 empty] | JUMLAH TENAGA KERJA |  | 0
| B. | BAHAN
|  | CASEMENT STAY CMT45-016* Brs US32D |  | psg | 1 | 0 | 0
[5 empty] | JUMLAH HARGA BAHAN |  | 0
| C. | PERALATAN
JUMLAH HARGA ALAT
| D. | Jumlah (A + B + C) |  |  |  |  | 0 | #REF! | #REF!
| E. | Overhead & Profit |  |  | 5% x D |  | #REF!
| F. | Harga Satuan Pekerjaan (D+E) |  |  |  |  | #REF!
Pemasangan 1 bh RAMBUNCIS RMB-AL090 RH OFF WHITE
| No | Uraian | Kode | Satuan | Koefisien | Harga Satuan (Rp) | Jumlah Harga (Rp)
| A. | TENAGA
|  | Pekerja |  | OH | 0.015 | 0 | 0
|  | Tukang Kayu |  | OH | 0.15 | 0 | 0
|  | Kepala Tukang |  | OH | 0.015 | 0 | 0
|  | Mandor |  | OH | 0.005 | 0 | 0
[5 empty] | JUMLAH TENAGA KERJA |  | 0
| B. | BAHAN
|  | RAMBUNCIS RMB-AL090 RH OFF WHITE |  | bh | 1 | 0 | 0
[5 empty] | JUMLAH HARGA BAHAN |  | 0
| C. | PERALATAN
JUMLAH HARGA ALAT
| D. | Jumlah (A + B + C) |  |  |  |  | 0 | #REF! | #REF!
| E. | Overhead & Profit |  |  | 5% x D |  | #REF!
| F. | Harga Satuan Pekerjaan (D+E) |  |  |  |  | #REF!
Pemasangan 1 set SLIDING SET P85 -2M-
| No | Uraian | Kode | Satuan | Koefisien | Harga Satuan (Rp) | Jumlah Harga (Rp)
| A. | TENAGA
|  | Pekerja |  | OH | 0.06 | 0 | 0
|  | Tukang Kayu |  | OH | 0.6 | 0 | 0
|  | Kepala Tukang |  | OH | 0.06 | 0 | 0
|  | Mandor |  | OH | 0.02 | 0 | 0
[5 empty] | JUMLAH TENAGA KERJA |  | 0
| B. | BAHAN
|  | SLIDING SET P85 -2M- |  | set | 1 | 0 | 0
[5 empty] | JUMLAH HARGA BAHAN |  | 0
| C. | PERALATAN
JUMLAH HARGA ALAT
| D. | Jumlah (A + B + C) |  |  |  |  | 0 | #REF! | #REF!
| E. | Overhead & Profit |  |  | 5% x D |  | #REF!
| F. | Harga Satuan Pekerjaan (D+E) |  |  |  |  | #REF!
Pemasangan 1 bh FLUSH HANDLE FPP.75.03 US32D
| No | Uraian | Kode | Satuan | Koefisien | Harga Satuan (Rp) | Jumlah Harga (Rp)
| A. | TENAGA
|  | Pekerja |  | OH | 0.06 | 0 | 0
|  | Tukang Kayu |  | OH | 0.6 | 0 | 0
|  | Kepala Tukang |  | OH | 0.06 | 0 | 0
|  | Mandor |  | OH | 0.02 | 0 | 0
[5 empty] | JUMLAH TENAGA KERJA |  | 0
| B. | BAHAN
|  | FLUSH HANDLE FPP.75.03 US32D |  | psg | 1 | 0 | 0
[5 empty] | JUMLAH HARGA BAHAN |  | 0
| C. | PERALATAN
JUMLAH HARGA ALAT
| D. | Jumlah (A + B + C) |  |  |  |  | 0 | #REF! | #REF!
| E. | Overhead & Profit |  |  | 5% x D |  | #REF!
| F. | Harga Satuan Pekerjaan (D+E) |  |  |  |  | #REF!
3.12 PEKERJAAN KACA
Pemasangan 1 m² kaca tebal 6 mm
| No | Uraian | Kode | Satuan | Koefisien | Harga Satuan (Rp) | Jumlah Harga (Rp)
| A | TENAGA
|  | Pekerja |  | OH | 0.016 | 0 | 0
|  | Tukang |  | OH | 0.16 | 0 | 0
|  | Kepala tukang |  | OH | 0.016 | 0 | 0
|  | Mandor |  | OH | 0.0053 | 0 | 0
[5 empty] | JUMLAH TENAGA KERJA |  | 0
| B | BAHAN
|  | Kaca tebal 6 mm |  | m2 | 1.1 | 0 | 0
|  | Sealant |  | tube | 0.05 | 0 | 0
[5 empty] | JUMLAH HARGA BAHAN |  | 0
| C | PERALATAN
JUMLAH HARGA ALAT
| D | Jumlah (A+B+C) |  |  |  |  | 0 | #REF! | #REF!
| E | Overhead & Profit |  |  | 5% x D |  | #REF!
| F | Harga Satuan Pekerjaan (D+E) |  |  |  |  | #REF!
Pemasangan 1 m² kaca cermin tebal 5 mm
| No | Uraian | Kode | Satuan | Koefisien | Harga Satuan (Rp) | Jumlah Harga (Rp)
| A | TENAGA
|  | Pekerja |  | OH | 0.016 | 0 | 0
|  | Tukang |  | OH | 0.16 | 0 | 0
|  | Kepala tukang |  | OH | 0.016 | 0 | 0
|  | Mandor |  | OH | 0.0053 | 0 | 0
[5 empty] | JUMLAH TENAGA KERJA |  | 0
| B | BAHAN
|  | Kaca Cermin tebal 5 mm |  | m2 | 1.1 | 0 | 0
[5 empty] | JUMLAH HARGA BAHAN |  | 0
| C | PERALATAN
JUMLAH HARGA ALAT
| D | Jumlah (A+B+C) |  |  |  |  | 0 | #REF! | #REF!
| E | Overhead & Profit |  |  | 5% x D |  | #REF!
| F | Harga Satuan Pekerjaan (D+E) |  |  |  |  | #REF!
HARGA SATUAN PEKERJAAN TAMBAHAN
Pemasangan 1 m2 Stiker Sandblast
| No | Uraian | Kode | Satuan | Koefisien | Harga Satuan (Rp) | Jumlah Harga (Rp)
| A | TENAGA
|  | Pekerja | L.01 | OH | 0.35 | 0 | 0
|  | Tukang | L.02 | OH | 0.175 | 0 | 0
|  | Kepala tukang | L.03 | OH | 0.018 | 0 | 0
|  | Mandor | L.04 | OH | 0.006 | 0 | 0
[5 empty] | JUMLAH TENAGA KERJA |  | 0
| B | BAHAN
|  | Stiker Sandblast |  | m2 | 1.1 | 0 | 0
[5 empty] | JUMLAH HARGA BAHAN |  | 0
| C | PERALATAN
JUMLAH HARGA ALAT
| D | Jumlah (A+B+C) |  |  |  |  | 0
| E | Overhead & Profit |  |  | 5% x D |  | #REF!
| F | Harga Satuan Pekerjaan (D+E) |  |  |  |  | #REF!
Pemasangan 1 m1 List Stainless
| No | Uraian | Kode | Satuan | Koefisien | Harga Satuan (Rp) | Jumlah Harga (Rp)
| A | TENAGA
|  | Pekerja | L.01 | OH | 0.043 | 0 | 0
|  | Tukang | L.02 | OH | 0.043 | 0 | 0
|  | Kepala tukang | L.03 | OH | 0.0043 | 0 | 0
|  | Mandor | L.04 | OH | 0.0014 | 0 | 0
[5 empty] | JUMLAH TENAGA KERJA |  | 0
| B | BAHAN
|  | Plat Strip Stainless SS 304 |  | m1 | 1.1 | 0 | 0
|  | Lem kayu |  | Kg | 0.25 | 0 | 0
[5 empty] | JUMLAH HARGA BAHAN |  | 0
| C | PERALATAN
JUMLAH HARGA ALAT
| D | Jumlah (A+B+C) |  |  |  |  | 0
| E | Overhead & Profit |  |  | 5% x D |  | #REF!
| F | Harga Satuan Pekerjaan (D+E) |  |  |  |  | #REF!
Pemasangan 1 m² Pintu Cubicle Toilet
| No | Uraian | Kode | Satuan | Koefisien | Harga Satuan (Rp) | Jumlah Harga (Rp)
| A | TENAGA
|  | Pintu Cubicle Toilet inc. Pemasangan |  | m2 | 1 | 0 | 0
[5 empty] | JUMLAH HARGA BAHAN |  | 0
| C | PERALATAN
JUMLAH HARGA ALAT
| D | Jumlah (A+B+C) |  |  |  |  | 0
| E | Overhead & Profit |  |  | 5% x D |  | #REF!
| F | Harga Satuan Pekerjaan (D+E) |  |  |  |  | #REF!
Pemasangan 1 m1 railing stainless 2" + railing stainless 1"
| No | Uraian | Kode | Satuan | Koefisien | Harga Satuan (Rp) | Jumlah Harga (Rp)
| A | TENAGA
|  | Pekerja | L.01 | OH | 0.35 | 0 | 0
|  | Tukang | L.02 | OH | 0.35 | 0 | 0
|  | Kepala tukang | L.03 | OH | 0.35 | 0 | 0
|  | Mandor | L.04 | OH | 0.023 | 0 | 0
[5 empty] | JUMLAH TENAGA KERJA |  | 0
| B | BAHAN
|  | Pipa Stainless 2" |  | m | 4 | 0 | 0
|  | Pipa Stainless 1" |  | m | 4 | 0 | 0
|  | Aksesoris |  |  | 10% bahan | 0 | 0
[5 empty] | JUMLAH HARGA BAHAN |  | 0
| C | PERALATAN
JUMLAH HARGA ALAT
| D | Jumlah (A+B+C) |  |  |  |  | 0
| E | Overhead & Profit |  |  | 5% x D |  | #REF!
| F | Harga Satuan Pekerjaan (D+E) |  |  |  |  | #REF!
Pemasangan 1 m1 railing stainless 1"
| No | Uraian | Kode | Satuan | Koefisien | Harga Satuan (Rp) | Jumlah Harga (Rp)
| A | TENAGA
|  | Pekerja | L.01 | OH | 0.2 | 0 | 0
|  | Tukang | L.02 | OH | 0.1 | 0 | 0
|  | Kepala tukang | L.03 | OH | 0.01 | 0 | 0
|  | Mandor | L.04 | OH | 0.0033 | 0 | 0
[5 empty] | JUMLAH TENAGA KERJA |  | 0
| B | BAHAN
|  | Pipa Stainless 1" |  | m1 | 1.1 | 0 | 0
|  | Aksesoris |  |  | 10% bahan | 0 | 0
[5 empty] | JUMLAH HARGA BAHAN |  | 0
| C | PERALATAN
JUMLAH HARGA ALAT
| D | Jumlah (A+B+C) |  |  |  |  | 0
| E | Overhead & Profit |  |  | 5% x D |  | #REF!
| F | Harga Satuan Pekerjaan (D+E) |  |  |  |  | #REF!
Pemasangan 1 m1 Talang Aluminium
| No | Uraian | Kode | Satuan | Koefisien | Harga Satuan (Rp) | Jumlah Harga (Rp)
| A | TENAGA
|  | Pekerja | L.01 | OH | 0.15 | 0 | 0
|  | Tukang | L.02 | OH | 0.3 | 0 | 0
|  | Kepala tukang | L.03 | OH | 0.03 | 0 | 0
|  | Mandor | L.04 | OH | 0.01 | 0 | 0
[5 empty] | JUMLAH TENAGA KERJA |  | 0
| B | BAHAN
|  | Talang Kotak |  | m | 1.1 | 0 | 0
|  | Besi siku |  | m | 1.1 | 0 | 0
|  | (Aksesoris, Perkuatan, dll) |  |  | 10% bahan | 0 | 0
[5 empty] | JUMLAH HARGA BAHAN |  | 0
| C | PERALATAN
JUMLAH HARGA ALAT
| D | Jumlah (A+B+C) |  |  |  |  | 0
| E | Overhead & Profit |  |  | 5% x D |  | #REF!
| F | Harga Satuan Pekerjaan (D+E) |  |  |  |  | #REF!
Pemasangan 1 m1 Rangka Besi Hollow Galvanis 5x10 + Finishing Cat
| No | Uraian | Kode | Satuan | Koefisien | Harga Satuan (Rp) | Jumlah Harga (Rp)
| A | TENAGA
|  | Pekerja | L.01 | OH | 0.1 | 0 | 0
|  | Tukang | L.02 | OH | 0.2 | 0 | 0
|  | Kepala tukang | L.03 | OH | 0.02 | 0 | 0
|  | Mandor | L.04 | OH | 0.0067 | 0 | 0
[5 empty] | JUMLAH TENAGA KERJA |  | 0
| B | BAHAN
|  | Hollow Galvanis 50x100 |  | m | 1.1 | 0 | 0
|  | Kawat Las |  | kg | 0.05 | 0 | 0
|  | Cat Zinchromate |  | kg | 0.1 | 0 | 0
[5 empty] | JUMLAH HARGA BAHAN |  | 0
| C | PERALATAN
JUMLAH HARGA ALAT
| D | Jumlah (A+B+C) |  |  |  |  | 0
| E | Overhead & Profit |  |  | 5% x D |  | #REF!
| F | Harga Satuan Pekerjaan (D+E) |  |  |  |  | #REF!
Pemasangan 1 m1 Rangka Besi Hollow Galvanis 50x50
| No | Uraian | Kode | Satuan | Koefisien | Harga Satuan (Rp) | Jumlah Harga (Rp)
| A | TENAGA
|  | Pekerja | L.01 | OH | 0.35 | 0 | 0
|  | Tukang | L.02 | OH | 0.35 | 0 | 0
|  | Kepala tukang | L.03 | OH | 0.035 | 0 | 0
|  | Mandor | L.04 | OH | 0.0117 | 0 | 0
[5 empty] | JUMLAH TENAGA KERJA |  | 0
| B | BAHAN
|  | Hollow Galvanis 50x50 |  | m | 1.1 | 0 | 0
|  | (Aksesoris, Perkuatan, dll) |  |  | 10% bahan | 0 | 0
[5 empty] | JUMLAH HARGA BAHAN |  | 0
| C | PERALATAN
JUMLAH HARGA ALAT
| D | Jumlah (A+B+C) |  |  |  |  | 0
| E | Overhead & Profit |  |  | 5% x D |  | #REF!
| F | Harga Satuan Pekerjaan (D+E) |  |  |  |  | #REF!
Pemasangan 1 m1 Rangka Besi Hollow Galvanis 40x60
| No | Uraian | Kode | Satuan | Koefisien | Harga Satuan (Rp) | Jumlah Harga (Rp)
| A | TENAGA
|  | Pekerja | L.01 | OH | 0.35 | 0 | 0
|  | Tukang | L.02 | OH | 0.35 | 0 | 0
|  | Kepala tukang | L.03 | OH | 0.035 | 0 | 0
|  | Mandor | L.04 | OH | 0.0117 | 0 | 0
[5 empty] | JUMLAH TENAGA KERJA |  | 0
| B | BAHAN
|  | Hollow Galvanis 40x60 |  | m | 1.1 | 0 | 0
|  | (Aksesoris, Perkuatan, dll) |  |  | 10% bahan | 0 | 0
[5 empty] | JUMLAH HARGA BAHAN |  | 0
| C | PERALATAN
JUMLAH HARGA ALAT
| D | Jumlah (A+B+C) |  |  |  |  | 0
| E | Overhead & Profit |  |  | 5% x D |  | #REF!
| F | Harga Satuan Pekerjaan (D+E) |  |  |  |  | #REF!
Pemasangan 1 m1 Pipa Galvanis 4"
| No | Uraian | Kode | Satuan | Koefisien | Harga Satuan (Rp) | Jumlah Harga (Rp)
| A | TENAGA
|  | Pekerja | L.01 | OH | 0.054 | 0 | 0
|  | Tukang | L.02 | OH | 0.09 | 0 | 0
|  | Kepala tukang | L.03 | OH | 0.009 | 0 | 0
|  | Mandor | L.04 | OH | 0.027 | 0 | 0
[5 empty] | JUMLAH TENAGA KERJA |  | 0
| B | BAHAN
|  | Pipa Galvanis 4" |  | m | 1.1 | 0 | 0
|  | (Aksesoris, Perkuatan, dll) |  |  | 10% bahan | 0 | 0
[5 empty] | JUMLAH HARGA BAHAN |  | 0
| C | PERALATAN
JUMLAH HARGA ALAT
| D | Jumlah (A+B+C) |  |  |  |  | 0
| E | Overhead & Profit |  |  | 5% x D |  | #REF!
| F | Harga Satuan Pekerjaan (D+E) |  |  |  |  | #REF!
Pemasangan 1 m1 Rangka Besi Hollow Galvanis 20x20
| No | Uraian | Kode | Satuan | Koefisien | Harga Satuan (Rp) | Jumlah Harga (Rp)
| A | TENAGA
|  | Pekerja | L.01 | OH | 0.35 | 0 | 0
|  | Tukang | L.02 | OH | 0.35 | 0 | 0
|  | Kepala tukang | L.03 | OH | 0.035 | 0 | 0
|  | Mandor | L.04 | OH | 0.0117 | 0 | 0
[5 empty] | JUMLAH TENAGA KERJA |  | 0
| B | BAHAN
|  | Hollow Galvanis 20x20 |  | m | 1.1 | 0 | 0
|  | (Aksesoris, Perkuatan, dll) |  |  | 10% bahan | 0 | 0
[5 empty] | JUMLAH HARGA BAHAN |  | 0
| C | PERALATAN
JUMLAH HARGA ALAT
| D | Jumlah (A+B+C) |  |  |  |  | 0
| E | Overhead & Profit |  |  | 5% x D |  | #REF!
| F | Harga Satuan Pekerjaan (D+E) |  |  |  |  | #REF!
Pemasangan 1 m2 Plat Esser
| No | Uraian | Kode | Satuan | Koefisien | Harga Satuan (Rp) | Jumlah Harga (Rp)
| A | TENAGA
|  | Pekerja | L.01 | OH | 0.0375 | 0 | 0
|  | Tukang | L.02 | OH | 0.0125 | 0 | 0
|  | Kepala tukang | L.03 | OH | 0.0025 | 0 | 0
|  | Mandor | L.04 | OH | 0.0008 | 0 | 0
[5 empty] | JUMLAH TENAGA KERJA |  | 0
| B | BAHAN
|  | Plat Esser |  | m2 | 1.1 | 0 | 0
|  | (Aksesoris, Perkuatan, dll) |  |  | 10% bahan | 0 | 0
[5 empty] | JUMLAH HARGA BAHAN |  | 0
| C | PERALATAN
JUMLAH HARGA ALAT
| D | Jumlah (A+B+C) |  |  |  |  | 0
| E | Overhead & Profit |  |  | 5% x D |  | #REF!
| F | Harga Satuan Pekerjaan (D+E) |  |  |  |  | #REF!
Pemasangan 1 m2 lapisan ijuk tebal 10 cm
| No | Uraian | Kode | Satuan | Koefisien | Harga Satuan (Rp) | Jumlah Harga (Rp)
| A | TENAGA
|  | Pekerja | L.01 | OH | 0.15 | 0 | 0
|  | Mandor | L.04 | OH | 0.015 | 0 | 0
[5 empty] | JUMLAH TENAGA KERJA |  | 0
| B | BAHAN
|  | Ijuk |  | kg | 1.1 | 0 | 0
[5 empty] | JUMLAH HARGA BAHAN |  | 0
| C | PERALATAN
JUMLAH HARGA ALAT
| D | Jumlah (A+B+C) |  |  |  |  | 0
| E | Overhead & Profit |  |  | 5% x D |  | #REF!
| F | Harga Satuan Pekerjaan (D+E) |  |  |  |  | #REF!
Pemasangan 1 m3 Batu Karang
| No | Uraian | Kode | Satuan | Koefisien | Harga Satuan (Rp) | Jumlah Harga (Rp)
| A | TENAGA
|  | Pekerja | L.01 | OH | 0.78 | 0 | 0
|  | Tukang | L.02 | OH | 0.39 | 0 | 0
|  | Kepala tukang | L.03 | OH | 0.039 | 0 | 0
|  | Mandor | L.04 | OH | 0.039 | 0 | 0
[5 empty] | JUMLAH TENAGA KERJA |  | 0
| B | BAHAN
|  | Batu Karang |  | m3 | 1 | 0 | 0
[5 empty] | JUMLAH HARGA BAHAN |  | 0
| C | PERALATAN
JUMLAH HARGA ALAT
| D | Jumlah (A+B+C) |  |  |  |  | 0
| E | Overhead & Profit |  |  | 5% x D |  | #REF!
| F | Harga Satuan Pekerjaan (D+E) |  |  |  |  | #REF!

## JUSTIFIKASI BAHAN
REKAPITULASI DAFTAR HARGA SATUAN BAHAN
HARGA PAKAI
NO | NAMA BARANG |  | SATUAN
1 | 2 |  | 3 | 4
BATU KALI DAN BATU ALAM
1 | Batu Belah |  | M3
2 | Batako |  | Bh
3 | Bata Ringan 10/60/20 cm | Grand Elephant | Bh |  |  | SURVEY
4 | Kerikil Beton |  | M3
5 | Kerikil |  | m3
6 | Pasir Halus |  | m3
7 | Pasir Beton |  | M3
8 | Pasir Pasang |  | M3
9 | Pasir Urug |  | M3
SEMEN
1 | Semen Portland |  | Kg
2 | Semen warna/semen grouting( MU, Sika) |  | Kg
KAYU
1 | Kayu Kamper Papan/ Usuk / Reng |  | m3
2 | Kayu Balok Meranti |  | m3
3 | Kayu Kruing Papan |  | m3
4 | Kayu Kruing usuk |  | m3
5 | Kayu kruing balok |  | m3
6 | Kayu Bangkirai Papan |  | m3
7 | Kayu Bangkirai Balok |  | m3
8 | Kayu Usuk Meranti |  | m3
9 | Kayu Seseh Balok |  | m3
BAMBU
1 | Bambu Ukuran Ø 8 - 10 panjang 4 m |  | m3
BESI DAN BAJA
Baja Ringan Canai Dingin
1 | Besi polos (BJTP280) |  | Kg
2 | Besi ulir (BJTS420) |  | Kg
3 | Wiremesh M75ukuran : 2,1 x 5,4 m |  | Kg
4 | Kawat Bendrat |  | Kg
5 | Seng Gelombang |  | lembar
6 | Besi Hollow (50 x 50 x 3) mm |  | kg
7 | Hollow Galvanis 50x100x1,2 mm |  | m1
8 | Hollow Galvanis 50x50x1,2 mm |  | m1
9 | Hollow Galvanis 40x60x1,2 mm |  | m1
10 | Hollow Galvanis 20x40x0,8 mm |  | m1
11 | Hollow Galvanis 20x20x0,8 mm |  | m1
12 | Pipa Galvanis 4" |  | m1
13 | Kawat Las |  | kg
KACA
1 | Kaca tebal 6 mm |  | m2
ATAP
1 | Genteng Kodok Karang Pilang (Good Year) |  | bh
2 | Bubungan Karang Pilang (Good Year) |  | bh
PAKU DAN BAUT
1 | Paku Biasa 2-4 cm |  | kg
2 | Paku Biasa 5-10 cm/Paku 5 -12 cm |  | Kg
BETON
1 | Beton Ready Mix K-100 (B0) |  | m3
2 | Beton Ready Mix K-250 |  | m3
PLAFOND DAN TRIPLEK
1 | Plywood 12 mm |  | Lbr
2 | Plywood 9 mm |  | lbr
3 | Plywood 6 mm |  | lbr
4 | Multipleks 9 mm |  | lbr
LAIN - LAIN
1 | Air |  | Ltr
2 | Amplas Halus |  | Lbr
3 | Kuas |  | Bh
4 | Lem Kayu |  | Ltr
5 | Tanah biasa / liat berpasir |  | M3
6 | Minyak bekisting |  | Liter
7 | Cat Kayu |  | kg
8 | Banner plastik 0,6 x 0,8 m2 |  | m2
BAHAN TAMBAHAN
CAT
1 | Avitex Alkali Resisting Primer |  | ltr
2 | Avitex Emulsion |  | ltr
3 | Avitex Exterior |  | ltr
4 | WoodEco Woodstain |  | ltr
5 | Finish Coat Cat Batu Alam |  | ltr
6 | Thinner B |  | ltr
7 | Avian Cling Zinc Chromate |  | ltr
8 | Avian Cling |  | ltr
9 | Avitex TOP |  | ltr
AKSESORIS PENGGANTUNG DAN PENGUNCI
1 | ENGSEL ST.STEEL SEL02 4X3X3 2BB US32D |  | psg
2 | LEVER HANDLE HRE.85.02 US32D |  | psg
3 | BDN SWING K17435-40 US32D |  | bh
4 | D CYLINDER 1001-60 US14 |  | bh
5 | DOOR STOP 75-014 US32D |  | bh
6 | DOOR CLOSER 85713 RA S |  | bh
7 | WC CYLINDER K3116-61 US14 |  | bh
8 | DOOR STOP 75-017 US32D |  | bh
9 | FLOOR HINGE FH 08323 |  | bh
10 | BOTTOM STRAP + TOP HINGE (STRAIGHT) FOR FLOOR HINGE |  | set
11 | PULL HANDLE P.45.06Fn (45cm) US32D+US32 |  | psg
12 | ESCUTCHEON E.73.01 US32D |  | psg
13 | BDN PELOR K17438-40 US32D |  | bh
14 | GRENDEL TANAM 314 6* US32D |  | bh
15 | GRENDEL TANAM 314 12* US32D |  | bh
16 | DUST PROOF STRIKE 013/12 N US26 |  | bh
17 | FIXED TOP PIN PT 2224 US32 |  | bh
18 | PATCH FITTING PT 2220 US32 |  | bh
19 | PATCH FITTING PT 2210/D US32 |  | bh
20 | PATCH LOCK T/C. US 2210 US32 |  | bh
21 | SLIDING SET P85-2M |  | set
22 | FLUSH HANDLE FPP.75.03 US32D |  | psg
23 | BDN SLIDING K17420-40 US32D |  | bh
24 | LEVER HANDLE HREO.85.01 US32D |  | psg
25 | BDN SWING AL K87735-25 US32D |  | bh
26 | CASEMENT STAY CMT45-016* Brs US32D |  | psg
27 | RAMBUNCIS RMB-AL090 RH OFF WHITE |  | bh
28 | CYLINDRICAL BAT 601 X 300 US32D |  | set
29 | GLASS D.HANDLE GHD0003 I US32 |  | psg
BATU KALI DAN BATU ALAM
1 | Batu Andesit Bakar 20 x 40 cm tebal 2 cm |  | m2
BESI DAN ALUMINIUM
1 | Plat Siku L 50.50.2,5 |  | m1
2 | Hollow Galvanis 10x5 cm |  | btg
3 | Hollot Galvanis 8x4 cm |  | btg
4 | Hollot Galvanis 4x4 cm |  | btg
5 | Hollot Galvanis 3x3 cm |  | btg
6 | Rangka Metal Hollow (40 x 40 mm) |  | m1
7 | Paku Sekrup ½”-1” |  | kg
8 | Pipa Galvanis 1,5" tebal 2,0 mm |  | m
9 | Pipa Galvanis 3/4" tebal 2,0 mm |  | m
10 | Dop Handrail 1 1/2" |  | pcs
11 | Plat Esser 8 mm |  | kg
PAKU DAN BAUT
1 | Screw 25 mm |  | pcs |  |  | AHSP BADUNG
PENYIAPAN RK3K TERDIRI ATAS:
1 | Pembuatan Prosedur dan Instruksi Kerja |  | Set
2 | Induksi K3 (Safety Induction ); khusus untuk pekerja baru |  | or
3 | Spanduk (banner) ; (6m2) |  | lb
4 | Poster; (2m2) |  | lb
5 | Papan Informasi K3. |  | bh
6 | Jaring Pengaman (Safety Net); 1.5m x 100 m |  | m2
7 | Tali Keselamatan (Life Line); |  | bh
8 | Topi Pelindung (Safety Helmet) ; |  | Bh
9 | Sarung Tangan (Safety Gloves); |  | psg
10 | Sepatu Keselamatan (Safety Boots Shoes) |  | psg
11 | Rompi Keselamatan (Safety Vest); |  | bh
12 | Penunjang Seluruh Tubuh (Full Body Harness) Double Lanyard + Absorber; |  | bh
13 | Asuransi (Construction All Risk / CAR) |  | Set
14 | Peralatan P3K (Kotak P3K, Obat Luka, Perban, dll) |  | Set
15 | Rambu Petunjuk; |  | bh
16 | Rambu Larangan; |  | bh
17 | Rambu Peringatan; |  | bh
18 | Rambu Kewajiban; |  | bh
19 | Rambu Informasi; |  | bh
20 | Lampu Putar (Rotary Lamp )+ sirine; |  | bh
21 | Alat Pemadam Api Ringan (APAR); 9 Kg |  | bh
22 | Bendera K3; |  | bh
LAIN -LAIN
1 | Banner |  | m2
2 | Sealant |  | tube |  |  | AHSP BADUNG
3 | Avian No Drop |  | kg |  |  | SURVEY
4 | UPVC Adaron Putih Dof Type AD6002A |  | lembar |  |  | SURVEY
5 | Papan Gypsum 9mm APLUS (120 x 240 cm) |  | lembar
6 | Papan Gypsum 9mm APLUS WR (120 x 240 cm) |  | lembar
7 | Lis Plafond Putih 1 |  | m1 |  |  | SURVEY
8 | Lis Plafond Shadowline |  | m1
9 | List Plank Aplus 8x200x3000 mm |  | m1
10 | Tatab Shera Strip Smooth Texture V-Cut Edge (8x100x3000) |  | m1
11 | Perekat bata ringan |  | kg |  |  | PRICELIST TOP MORTAR
12 | Semen Plesteran |  | kg |  |  | PRICELIST TOP MORTAR
13 | Semen Acian |  | kg |  |  | PRICELIST TOP MORTAR
14 | Platinum 40x40 Lexus Cream |  | bh |  |  | PRICELIST VG
15 | Platinum 40x40 Angelo Grey |  | bh |  |  | PRICELIST VG
16 | Valentino Gress 60x60 cm Classic Black |  | m2 |  |  | PRICELIST VG
17 | Platinum 60 x 60 cm |  | m2
18 | Platinum 60 x 60 cm Matt |  | m2
19 | Stepnosing Valentino Gress 10x60 cm Frizo Bianco Matt |  | m1 |  |  | PRICELIST VG
20 | Rangka Baja Ringan Kage Steel UK-75 |  | m2 |  |  | 0.06
21 | Railing Stainless Steel Ø 2,5" |  | m |  |  | 16.6667
22 | Railing Stainless Steel Ø 2" + Akrilik 8 mm |  | m
23 | Ikut Celedu Fiber (Merk PIB p=100 cm) |  | unit
24 | Murda Fiber (Merk PIB Uk. 40x40 cm, t=100 cm) |  | unit |  |  | 50000
25 | Kemendung Bata Press include Pemasangan |  | unit
26 | Lisplank GRC + aksesoris lengkap |  | m1
27 | Pintu Cubicle Toilet (Pintu PK) |  | m2 |  |  | 13600000 | 711297.0711
28 | 1 Unit Candi Bentar t = 7 meter (1 pasang) |  | unit
29 | 1 Unit Kepala Paduraksa area Penyengker Sekolah |  | unit
30 | 1 Unit Kepala Paduraksa area Penyengker Pelinggih |  | unit
31 | 1 Unit Candi Bentar t = 2 meter (1 pasang) |  | unit
32 | Roster Motif 30 x 30 cm |  | unit
33 | Ikut Celedu Paras |  | unit
34 | Murda Paras |  | unit
35 | Profil Aluminium 4" Alutama Brown |  | m
36 | Klos kayu |  | m3
37 | Sekrup fixer |  | bh
38 | Stiker Sandblast |  | m2 |  |  | SURVEY
39 | Plat Strip Stainless |  | m1 |  |  | SURVEY
40 | HPL Taco Tulare Wallnut TH884J |  | m2 |  |  | SURVEY
41 | Pintu Aluminium+Aksesoris |  | unit |  |  | SURVEY
42 | Soda Api |  | kg |  |  | AHSP BADUNG
43 | Cermin 5 mm |  | m2 |  |  | AHSP BADUNG
44 | Pintu Cubicle Toilet |  | m2 |  |  | 13600000 | 711297.0711
45 | Pipa Stainless 2" tebal 1.2 mm |  | m1 |  |  | SURVEY
46 | Pipa Stainless 1" tebal 1.2 mm |  | m1 |  |  | SURVEY
47 | Ikut Celedu Paras |  | unit |  |  | SURVEY
48 | Murda Paras |  | unit |  |  | SURVEY
49 | Talang Kotak |  | m1 |  | SURVEY | SURVEY
50 | Solid Sheet Skywall Exeet Polycarbonate Clear tebal 3 mm |  | m2 |  |  | SURVEY
51 | Epdm Seal (Deks) |  | bh |  |  | SURVEY
52 | Roof Screw 12 x 55 mm |  | bh |  |  | SURVEY
53 | Profil H Aluminium |  | m1 |  |  | SURVEY
54 | Baja Profil WF |  | kg |  |  | AHSP BADUNG
55 | Angkur D10 |  | bh |  |  | SURVEY
56 | Baut |  | bh |  |  | SURVEY
57 | Plat Esser |  | m2 |  |  | SURVEY
58 | Alderon RS Roma |  | m2 |  |  | SURVEY
59 | Dynabolt |  | bh
60 | Ijuk |  | kg
61 | Batu Karang |  | m3

## DAFTAR ALAT
DAFTAR HARGA SEWA ALAT
NO | NAMA BARANG | SATUAN | HARGA DASAR
(Rp.)
1 | 2 | 3 | 4
1 | Concrete Mixer 0.3-0.6 m3 | hari
2 | Waterpass | hari
3 | Cutter Baja Beton | hari
4 | Bender Baja Beton | hari
5 | Stamper Kodok 150 kg | hari
6 | Stang bor, batang bor diameter 1 1/4" | hari
7 | Bor: Auger ∅ 30 cm | hari
8 | Jack hammer | hari
9 | Alat las Listrik | jam
10 | Crane Mobile 7 ton | jam
11 | Excavator | jam
12 | Dump Truck | jam

## UPAH PU
DAFTAR HARGA SATUAN UPAH
NO | NAMA BARANG | SPESIFIKASI | SATUAN | HARGA DASAR | HARGA DASAR
|  |  |  | (Rp.) | (Rp.)
1 | 2 | 3 | 3 | 4 | 4
1 | Pekerja |  | OH
2 | Tukang batu/tembok |  | OH
3 | Tukang Kayu |  | OH
4 | Tukang besi/besi beton |  | OH
5 | Tukang Cat/ Pelitur |  | OH
6 | Tukang Pipa |  | OH
7 | Tukang Style Bali |  | OH
8 | Tukang Las |  | OH
9 | Tukang Listrik |  | OH
10 | Tukang Aluminium |  | OH
11 | Kepala Tukang Style Bali |  | OH
12 | Kepala Tukang |  | OH
13 | Mandor Style Bali |  | OH
14 | Mandor |  | OH
15 | Upah Petugas K3 |  | OB
16 | Jasa Pasang Pintu Aluminium |  | unit
17 | Jasa Pasang Atap Baja Ringan |  | m2

## UPAH MEP
DAFTAR HARGA UPAH KERJA MEP
NO | JENIS BARANG | SATUAN | HARGA | TKDN
1 | 2 | 3 | 4 | 5
1 | Kepala Tukang | Hari |  | 100%
2 | Mandor | Hari |  | 100%
3 | Pekerja | Hari |  | 100%
4 | Tukang Batu | Hari |  | 100%
5 | Tukang Pipa | Hari |  | 100%
6 | Tukang listrik | Hari |  | 100%
7 | Biaya Penyambungan Line Telepon | set |  | 100%
8 | Pengesahan dari instansi berwenang ( DEPNAKER ) | set |  | 100%
9 | Tes air sumur & Geolistrik | set |  | 100%
10 | Pengamprahan Daya 41.500 VA termasuk biaya administrasi & konsuil | set |  | 100%
11 | SLO, NIDI, Gambar | VA |  | 100%
12 | Upah Pasang MCCB 3 PHASE 100A | bh |  | 100%
13 | Manpower For Project | lot |  | 100%
14 | Pengamprahan PDAM | set |  | 100%

## BAHAN MEP
DAFTAR HARGA SATUAN BAHAN MEP
NO | NAMA BARANG | SATUAN | HARGA SATUAN | TKDN | SERTIFIKAT TKDN
1 | 2 | 3 | 4 | 5 | 6
Tata Udara
1 | AC : Wall Mounted Standart Inverter Kap. 5,000 GREE | unit |  | 35.05%
2 | AC : Wall Mounted Standart Inverter Kap. 9,000 GREE | unit |  | 36.71%
3 | AC : Wall Mounted Standart Inverter Kap. 12.100 GREE | unit |  | 37.65%
4 | AC : Wall Mounted Standart Inverter Kap. 18,000 GREE | unit |  | 37.31%
5 | AC : Wall Mounted Standart Inverter Kap. 20,000 GREE | unit |  | 37.06%
6 | AC : Wall Mounted Standart Inverter Kap. 30,000 GREE | unit |  | 0%
7 | Pipa Refrigerant Standard ASTMB280 Dia 6.35 (Denji) | m' |  | 0%
8 | Pipa Refrigerant Standard ASTMB280 Dia 9.52 (Denji) | m' |  | 0%
9 | Pipa Refrigerant Standard ASTMB280 Dia 12.7 (Denji) | m' |  | 0%
10 | Pipa Refrigerant Standard ASTMB280 Dia 19.05 (Denji) | m' |  | 0%
11 | Isolasi Pipa Refrigerant Standard ASTMB280 Dia 6.35 | m' |  | 0%
12 | Isolasi Pipa Refrigerant Standard ASTMB280 Dia 9.52 | m' |  | 0%
13 | Isolasi Pipa Refrigerant Standard ASTMB280 Dia 12.7 | m' |  | 0%
14 | Isolasi Pipa Refrigerant Standard ASTMB280 Dia 19.05 | m' |  | 0%
15 | Ductape | Gulung |  | 0%
16 | Isolasi Drain AC Dia. 3/4" | m' |  | 0%
17 | Isolasi Drain AC Dia. 1" | m' |  | 0%
18 | Kabel NYM 3 x 2.5 mm2 | m' |  | 0%
19 | Pipa konduit Ø 20 mm | m' |  | 0%
Plumbing
1 | Pipa PVC AW 3/4" | m' |  | 62.3% | 6587/SJ-IND.8/TKDN/7/2025
2 | Pipa PVC AW 1" | m' |  | 62.3% | 6587/SJ-IND.8/TKDN/7/2025
3 | Pipa PVC AW 2" | m' |  | 62.3% | 6587/SJ-IND.8/TKDN/7/2025
4 | Pipa PVC AW 3" | m' |  | 62.3% | 6587/SJ-IND.8/TKDN/7/2025
5 | Pipa PVC AW 4" | m' |  | 62.3% | 6587/SJ-IND.8/TKDN/7/2025
6 | Pipa PVC AW 6" | m' |  | 62.3% | 6587/SJ-IND.8/TKDN/7/2025
7 | Pipa PVC D 4" | m' |  | 60.18% | 6587/SJ-IND.8/TKDN/7/2025
8 | Pipa PPR PN10 dia 20 mm2 ( 1/2" ) | m' |  | 25.23% | 7745/SJ-IND.8/TKDN/8/2026
9 | Pipa PPR PN10 dia 25 mm2 ( 3/4" ) | m' |  | 25.23% | 7745/SJ-IND.8/TKDN/8/2026
10 | Pipa PPR PN10 dia 32 mm2 ( 1" ) | m' |  | 25.23% | 7745/SJ-IND.8/TKDN/8/2026
11 | Pipa PPR PN10 dia 40 mm2 ( 1 1/4" ) | m' |  | 25.23% | 7745/SJ-IND.8/TKDN/8/2026
12 | Gate Valve 10K Ø 1" Kitz | buah |  | 0%
13 | Gate Valve 10K Ø 1 1/4" Kitz | buah |  | 0%
14 | Floating valve 1 1/4" | buah |  | 0%
15 | Closet BW-320 Type FWSCT-00-BW-320, SC 320 Soft Closing seat & Cover Type FWSCT-00-SC-320, TN 320 Dual flus 4,5 Liter/ 3 Liter Type FWSCT-00-TN-320 Complete Set | set |  | 0% | 7587/SJ-IND.8/TKDN/8/2021
15 | CT-310, Closed Couple WC, WC Toilet, S-trap 220 mm (FWSCT-00-BW-310) | buah |  | 0%
| SC 310, Soft Closing seat & Cover ( FWSCT-00-SC-310) | buah |  | 0%
| TN 310, WC Cistern 4,5 L (FWSCT-00-TN-310) | buah |  | 0%
16 | Wastafel Wasser Type BN-130G Wall-Hung Basin | buah |  | 0%
| - Faucet | buah |  | 0%
| - Flexible Hose Wasser Type FWSSF-AC-WBH 050 BL | buah |  | 0%
| - Pop Up Waste | buah |  | 0%
| - P - Trap | buah |  | 0%
| - Single Angle Valve | buah |  | 0%
17 | Wastafel Wasser Type FWSBN-AB-BN751 (Wastafel Meja) | set |  | 0%
| - Faucet | buah |  | 0%
| - Flexible Hose Wasser Type FWSSF-AC-WBH 050 BL | buah |  | 0%
| - Pop Up Waste | buah |  | 0%
| - P - Trap | buah |  | 0%
| - Single Angle Valve | buah |  | 0%
18 | Floor Drain Wasser Type FWSSACRHSA-6442 | buah |  | 0%
19 | Paper Holder Wasser Type FWSCT00BW-840 | buah |  | 0%
20 | Grab Bar Handle 60 cm Wasser Type FWSBR-AC-HB-2560 | buah |  | 0%
21 | Grab bar hand Rail Roca 600 mm roca A816795001 | buah |  | 0%
22 | Jetspray Wasser Type FWSJSWH-99JS | buah |  | 0%
23 | AngleValve Wasset Type FWSS-ST-TL 100 | buah |  | 0%
24 | Kran Dinding Wasser Type FWSSFSGHSA-6442 | buah |  | 0%
25 | GARDA Slop hopper Roca 1"water supply pipe. Lever operatedSlop Hooper + Flush Dinding + Kran, Type A37105500 : A526900610 | buah |  | 0%
26 | Service Sink (Hamito Slop Hopper) Roca With fixing set and outlet accessories. To be completed with sink pedestal, Type A37145A00C. | buah |  | 0%
27 | Cadena Wall-Mounted Ablution tap Roca , Type A5A387DC0V | buah |  | 0%
28 | Seal tape | buah |  | 0%
29 | Clean Out Dia. 4'' | unit |  | 0%
30 | Clean Out Dia. 2'' | unit |  | 0%
31 | Tangki Air Kapasitas 1500L - 1600L | unit |  | 0%
32 | Grill uk 20cm x 20cm | buah |  | 0%
33 | Bak Sink Comp with Kran, Avur, selang pembungan dan aksesoris lainnya. | Unit |  | 0%
34 | Pasir pasang | m2 |  | 0%
35 | Semen portland | unit |  | 40%
36 | Pompa Sumur Dab S4 3/13 1HP M230/50 KIT complete set | buah |  | 0%
37 | water meter 1 1/2inch w tera | buah |  | 0%
38 | Pompa Air Jet Shimizu Pc 375 Bit + Tabung (Otomatis) | unit |  | 0%
Daya Output Listrik : 375 Watt
Panjang Pipa (Max.) : 40 meter
Daya Dorong (Max.) : 60 meter
39 | Bioseptictank Kapasitas 5m3 | unit |  | 0%
ELEKTRIKAL
1 | Kabel NYM 3 x 1.5 mm2 | m' |  | 96.72% | 4681/SJ-IND.8/TKDN/9/2022
2 | Kabel NYM 3 x 2.5 mm2 | m' |  | 96.72% | 4681/SJ-IND.8/TKDN/9/2022
3 | Klem pipa Ø 20 mm | bj |  | 0%
4 | Pipa konduit Ø 20 mm | m' |  | 60.33%
5 | Flexible Conduit 20 mm | m' |  | 0%
6 | Sock pipa Ø 20 mm | bj |  | 0%
7 | Tee dos 20 mm | buah |  | 0%
8 | Fisher + sekrup | buah |  | 0%
9 | Elbow | buah |  | 0%
10 | Isolasi | m' |  | 0%
11 | Lasdop | buah |  | 0%
12 | Kabel NYY 4x25 mm2 | m' |  | 96.72% | 4681/SJ-IND.8/TKDN/9/2022
13 | Kabel NYY 4x16 mm2 | m' |  | 96.72% | 4681/SJ-IND.8/TKDN/9/2022
14 | Kabel NYY 4x4 mm2 | m' |  | 96.72% | 4681/SJ-IND.8/TKDN/9/2022
15 | Kabel NYY 3x2.5 mm2 | m' |  | 96.72% | 4681/SJ-IND.8/TKDN/9/2022
16 | BC 16 mm2 | m' |  | 98.74% | 4681/SJ-IND.8/TKDN/9/2022
17 | BC 25 mm2 | m' |  | 98.74% | 4681/SJ-IND.8/TKDN/9/2022
18 | Lampu Downlight, artolite Freza ART 120 7W 6000K | unit |  | 31.39% | 7767/SJ-IND.8/TKDN/12/2022
19 | Lampu Downlight, artolite Freza ART 120 10W 6000K | unit |  | 31.39% | 7767/SJ-IND.8/TKDN/12/2022
20 | Lampu Downlight, Artolite RWL100 LED 5W | buah |  | 0%
21 | Lampu Downlight, artolite Freza ART 120 18W 6000K | buah |  | 0%
22 | BL CG 1X36 SAVY + ARTO LEDTUBE 1200mm 18W 6500K | buah |  | 0%
23 | Exit Lamp | buah |  | 0%
24 | Exhaust fan ceilling FV-24CDUN2/FV-24CDUN2-W | buah |  | 0%
25 | Wall Exhaust fan FV-40AFU/FV-40AFU-W untuk R. Panel | buah |  | 0%
26 | Saklar Ganda Vivace | buah |  | 0%
27 | Saklar Tunggal Vivace | buah |  | 0%
28 | Saklar Triple Vivace | buah |  | 0%
29 | Saklar tukar engkle | buah |  | 0%
30 | Stop Kontak Standard vivace | buah |  | 0%
31 | Stop Kontak AC vivace | buah |  | 0%
32 | Tutup Stop Kontak | buah |  | 0%
33 | Outlet telepone RJ 45 | buah |  | 0%
34 | Outlet data | buah |  | 0%
35 | Panel 20 x 30 x 12 cm dan Aksesoris | buah |  | 0%
36 | Busbar 3mm | buah |  | 0%
37 | Blitzem dia. 1" | buah |  | 0%
38 | Pipa giv dia 25 mm | m' |  | 0%
39 | Elektroda Pentanahan dia. 20mm (panjang 4 meter) | buah |  | 0%
40 | Elektroda Pentanahan dia. 20mm (panjang 2 meter) | buah |  | 0%
41 | Pit Control Box | buah |  | 0%
42 | PP. Klinik Baru NCK
| BOX PANEL FREE STANDING POWDER COATING 2MM STEEL INDOOR 1000H X 800W X 250D NCK | UNIT |  | 40%
| PILOT LAMP MERAH 220VAC FORT | PCS |  | 0%
| PILOT LAMP KUNING 220VAC FORT | PCS |  | 0%
| PILOT LAMP HIJAU 220VAC FORT | PCS |  | 0%
| CYLINDRICAL FUSE HOLDERS RT18-32 FORT + FUSE 2A | PCS |  | 0%
| CT 100/5A ICY-3S CIC | PCS |  | 0%
| DIGITAL POWER METER MFM383A-C SELEC | PCS |  | 0%
| MCB 4 PHASE 25A - 10KA C60N A9F74425 SCHNEIDER | PCS |  | 0%
| SURGE ARRESTER 3 PHASE+N 40KA A9L15688 SCHNEIDER | PCS |  | 0%
| COS SIRCO VM1 4P 100A SOCOMEC | PCS |  | 0%
| MCCB 3 PHASE 100A - 36KA CVS100F LV510337 SCHNEIDER | PCS |  | 0%
| MCB 3 PHASE 16A - 6KA IK60N A9K24316 SCHNEIDER | PCS |  | 0%
| MCB 1 PHASE 16A - 6KA IK60N A9K27116 SCHNEIDER | PCS |  | 0%
| MCB 1 PHASE 10A - 6KA IK60N A9K27110 SCHNEIDER | PCS |  | 0%
| MCB 1 PHASE 6A - 6KA IK60N A9K27106 SCHNEIDER | PCS |  | 0%
| TERMINATION KIT | LOT |  | 0%
| TERMINAL & STOPPER | LOT |  | 0%
| SANDER | LOT |  | 0%
| REL & DUCTING | LOT |  | 0%
| MAN POWER, ENG & SPV | LOT |  | 0%
| LOGO | LOT |  | 0%
| LEGEND PLATE | LOT |  | 0%
| KABEL POWER | LOT |  | 0%
| GRAFIR | LOT |  | 0%
| BUSBAR | LOT |  | 0%
| BAUT MUR RING | LOT |  | 0%
| ACCESSORIES LAIN2 | LOT |  | 0%
| ACCESSORIES KABEL | LOT |  | 0%
| ACCESSORIES BUSBAR | LOT |  | 0%
PP. Klinik Baru
| Box Panel SUI Kunci Tekan Type PC SUI - 11 Uk. 80 x 120 x 25 cm | unit |  | 0%
| PILOT LAMP MERAH 220VAC FORT | PCS |  | 0%
| PILOT LAMP KUNING 220VAC FORT | PCS |  | 0%
| PILOT LAMP HIJAU 220VAC FORT | PCS |  | 0%
| CYLINDRICAL FUSE HOLDERS RT18-32 FORT + FUSE 2A | PCS |  | 0%
| CT 100/5A ICY-3S CIC | PCS |  | 0%
| DIGITAL POWER METER MFM383A-C SELEC | PCS |  | 0%
| MCB 4 PHASE 25A - 10KA C60N A9F74425 SCHNEIDER | PCS |  | 0%
| SURGE ARRESTER 3 PHASE+N 40KA A9L15688 SCHNEIDER | PCS |  | 0%
| COS SIRCO VM1 4P 100A SOCOMEC | PCS |  | 0%
| MCCB 3 PHASE 100A - 36KA CVS100F LV510337 SCHNEIDER | PCS |  | 0%
| MCB 3 PHASE 16A - 6KA IK60N DOMF01316 SCHNEIDER | PCS |  | 0%
| MCB 1 PHASE 16A - 6KA IK60N DOMF01116 SCHNEIDER | PCS |  | 0%
| MCB 1 PHASE 10A - 6KA IK60N DOMF01110 SCHNEIDER | PCS |  | 0%
| MCB 1 PHASE 6A - 6KA IK60N DOMF01106 SCHNEIDER | PCS |  | 0%
| Wiring dan Aksesoris | lot |  | 0%
43 | MCCB 3 PHASE 100A - 36KA CVS100F LV510337 SCHNEIDER | unit |  | 0%
ELEKTRONIKA
1 | Kabel UTP cat 6 | m' |  | 0%
2 | Kabel NyyHy 3 x 1,5 mm2 | m' |  | 0%
3 | Kabel NyyHy 3 x 2,5 mm2 | m' |  | 0%
4 | Kabel NYA 2 x 1,5 mm2 | m' |  | 0%
5 | Kabel ITC 2x2x0,6 mm2 | m' |  | 0%
6 | Outlet Data | buah |  | 0%
7 | Kabel twisted AWG 18-1 pair | m' |  | 0%
8 | Monitor 32" ( support HDMI ) | unit |  | 0%
9 | Bracket TV | unit |  | 0%
10 | Dome Network (IP) Camera 2MP IR Uniview IPC322LB | unit |  | 0%
11 | Bullet Network (IP) Camera 2MP IR Uniview IPC2122LB | unit |  | 0%
12 | NVR-301-08S3 Uniview 8 Channels + HDD 6 TB | unit |  | 0%
13 | Wallmount rack 9U , ciscom | buah |  | 0%
14 | Switch 8 port POE Ruijie RG-ES209GC-P | buah |  | 0%
15 | Switch 16 port POE Ruijie RG-ES220GS-P | buah |  | 0%
16 | Router ruijie / reyee RG-EG210P V2 | unit |  | 0%
17 | Ceiling Access Point, Ruijie / reyee RG - AP720 - L | unit |  | 0%
IPAL
1 | FRP Tank 8 m3 | lot |  | 0%
2 | ZP Tank 2 m3 | lot |  | 0%
3 | Blower Yasunaga AP60 | lot |  | 0%
4 | Wasser Sawage Pump SWP 402EA (400 watt) | lot |  | 0%
5 | Panel Kontrol | lot |  | 0%

## ANALISA MEP
DAFTAR ANALISA PEKERJAAN MEP | [10 empty] | OVERHEAD | PROFIT
[11 empty] | 2,5% x D | 2,5% x D
I. | PEKERJAAN SANITASI DALAM GEDUNG | [9 empty] | 2.5% | 2.5%
1 | Pemasangan 1 m1 sumur bor
NO. | URAIAN | KODE | SATUAN | KOEFISIEN | HARGA SATUAN | JUMLAH HARGA | NO. SERTIFIKAT | TKDN % | DN | LN
[5 empty] | (Rp.) | (Rp.) | [5 empty] | SE DIRJEN BINKON 2024, HAL. 350
A. | TENAGA
| Pekerja | L.01 | OH | 0.5 | 0 | 0 | - | 100% | 0 | 0
| Tukang | L.02 | OH | 1.2 | 0 | 0 | - | 100% | 0 | 0
| Kepala Tukang | L.03 | OH | 0.12 | 0 | 0 | - | 100% | 0 | 0
| Mandor | L.04 | OH | 0.04 | 0 | 0 | - | 100% | 0 | 0
|  |  |  | JUMLAH TENAGA KERJA |  | 0 |  |  | 0 | 0
B. | BAHAN
| Pipa PVC Aw dia. 6" |  | m1 | 1 | 0 | 0 |  | 0% | 0 | 0
0
|  |  |  | JUMLAH HARGA BAHAN |  | 0 |  |  | 0 | 0
C. | PERALATAN |  |  |  |  | 0
|  |  |  | JUMLAH HARGA ALAT |  | 0
D. | Jumlah (A + B + C) |  |  |  |  | 0 |  | #DIV/0! | 0 | 0
E. | Overhead |  |  | 2,5% x D |  | 0 |  | TKDN
F. | Profit |  |  | 2,5% x D |  | 0
G | Harga Satuan Pekerjaan (D+E+F) |  |  |  |  | 0
2 | Pemasangan 1 Unit Pompa Sumur Bor
NO. | URAIAN | KODE | SATUAN | KOEFISIEN | HARGA SATUAN | JUMLAH HARGA | NO. SERTIFIKAT | TKDN % | DN | LN
[5 empty] | (Rp.) | (Rp.) | [5 empty] | SE DIRJEN BINKON 2024, HAL. 350
A. | TENAGA
| Pekerja | L.01 | OH | 0.442 | 0 | 0 | - | 100% | 0 | 0
| Tukang Listrik | L.02 | OH | 0.738 | 0 | 0 | - | 100% | 0 | 0
| Kepala Tukang | L.03 | OH | 0.074 | 0 | 0 | - | 100% | 0 | 0
| Mandor | L.04 | OH | 0.022 | 0 | 0 | - | 100% | 0 | 0
|  |  |  | JUMLAH TENAGA KERJA |  | 0 |  |  | 0 | 0
B. | BAHAN
| Pompa Sumur Bor |  | Unit | 1 | 0 | 0 |  | 0% | 0 | 0
0
|  |  |  | JUMLAH HARGA BAHAN |  | 0 |  |  | 0 | 0
C. | PERALATAN |  |  |  |  | 0
|  |  |  | JUMLAH HARGA ALAT |  | 0
D. | Jumlah (A + B + C) |  |  |  |  | 0 |  | #DIV/0! | 0 | 0
E. | Overhead |  |  | 2,5% x D |  | 0 |  | TKDN
F. | Profit |  |  | 2,5% x D |  | 0
G | Harga Satuan Pekerjaan (D+E+F) |  |  |  |  | 0
2 | Pemasangan 1 Unit Pompa Air Jet
NO. | URAIAN | KODE | SATUAN | KOEFISIEN | HARGA SATUAN | JUMLAH HARGA | NO. SERTIFIKAT | TKDN % | DN | LN
[5 empty] | (Rp.) | (Rp.) | [5 empty] | SE DIRJEN BINKON 2024, HAL. 350
A. | TENAGA
| Pekerja | L.01 | OH | 0.417 | 0 | 0 | - | 100% | 0 | 0
| Tukang Listrik | L.02 | OH | 0.696 | 0 | 0 | - | 100% | 0 | 0
| Kepala Tukang | L.03 | OH | 0.07 | 0 | 0 | - | 100% | 0 | 0
| Mandor | L.04 | OH | 0.021 | 0 | 0 | - | 100% | 0 | 0
|  |  |  | JUMLAH TENAGA KERJA |  | 0 |  |  | 0 | 0
B. | BAHAN
| Pompa Air Jet + Material bantu |  | Unit | 1.025 | 0 | 0 |  | 0% | 0 | 0
0
|  |  |  | JUMLAH HARGA BAHAN |  | 0 |  |  | 0 | 0
C. | PERALATAN |  |  |  |  | 0
|  |  |  | JUMLAH HARGA ALAT |  | 0
D. | Jumlah (A + B + C) |  |  |  |  | 0 |  | #DIV/0! | 0 | 0
E. | Overhead |  |  | 2,5% x D |  | 0 |  | TKDN
F. | Profit |  |  | 2,5% x D |  | 0
G | Harga Satuan Pekerjaan (D+E+F) |  |  |  |  | 0
3 | Pemasangan 1 buah Kloset Duduk Roca Tipe Victoria Complete Set
NO. | URAIAN | KODE | SATUAN | KOEFISIEN | HARGA SATUAN | JUMLAH HARGA | NO. SERTIFIKAT | TKDN % | DN | LN
[5 empty] | (Rp.) | (Rp.) | [5 empty] | SE DIRJEN BINKON 2024, HAL. 350
A. | TENAGA
| Pekerja | L.01 | OH | 0.5 | 0 | 0 | - | 100% | 0 | 0
| Tukang | L.02 | OH | 1.2 | 0 | 0 | - | 100% | 0 | 0
| Kepala Tukang | L.03 | OH | 0.12 | 0 | 0 | - | 100% | 0 | 0
| Mandor | L.04 | OH | 0.04 | 0 | 0 | - | 100% | 0 | 0
|  |  |  | JUMLAH TENAGA KERJA |  | 0 |  |  | 0 | 0
B. | BAHAN
| Kloset Duduk Roca Tipe Victoria Complete Set |  | Unit | 1 | 0 | 0 |  | 0% | 0 | 0
0
|  |  |  | JUMLAH HARGA BAHAN |  | 0 |  |  | 0 | 0
C. | PERALATAN |  |  |  |  | 0
|  |  |  | JUMLAH HARGA ALAT |  | 0
D. | Jumlah (A + B + C) |  |  |  |  | 0 |  | #DIV/0! | 0 | 0
E. | Overhead |  |  | 2,5% x D |  | 0 |  | TKDN
F. | Profit |  |  | 2,5% x D |  | 0
G | Harga Satuan Pekerjaan (D+E+F) |  |  |  |  | 0
4 | Pemasangan 1 buah Kloset Duduk Wasser Complete Set
NO. | URAIAN | KODE | SATUAN | KOEFISIEN | HARGA SATUAN | JUMLAH HARGA | NO. SERTIFIKAT | TKDN % | DN | LN
[5 empty] | (Rp.) | (Rp.) | [5 empty] | SE DIRJEN BINKON 2024, HAL. 350
A. | TENAGA
| Pekerja | L.01 | OH | 0.5 | 0 | 0 | - | 100% | 0 | 0
| Tukang | L.02 | OH | 1.2 | 0 | 0 | - | 100% | 0 | 0
| Kepala Tukang | L.03 | OH | 0.12 | 0 | 0 | - | 100% | 0 | 0
| Mandor | L.04 | OH | 0.04 | 0 | 0 | - | 100% | 0 | 0
|  |  |  | JUMLAH TENAGA KERJA |  | 0 |  |  | 0 | 0
B. | BAHAN
| Kloset Duduk Complete Set |  | Unit | 1 | 0 | 0 |  | 0% | 0 | 0
|  |  |  | JUMLAH HARGA BAHAN |  | 0 |  |  | 0 | 0
C. | PERALATAN |  |  |  |  | 0
|  |  |  | JUMLAH HARGA ALAT |  | 0
D. | Jumlah (A + B + C) |  |  |  |  | 0 |  | #DIV/0! | 0 | 0
E. | Overhead |  |  | 2,5% x D |  | 0 |  | TKDN
F. | Profit |  |  | 2,5% x D |  | 0
G | Harga Satuan Pekerjaan (D+E+F) |  |  |  |  | 0
5 | Pemasangan 1 buah Wastafel Wasser Type FWSBN-AB-BN751 (Wastafel Meja)
NO. | URAIAN | KODE | SATUAN | KOEFISIEN | HARGA SATUAN | JUMLAH HARGA | NO. SERTIFIKAT | TKDN % | DN | LN
[5 empty] | (Rp.) | (Rp.) | [5 empty] | SE DIRJEN BINKON 2024, HAL. 350
A. | TENAGA
| Pekerja | L.01 | OH | 1 | 0 | 0 | - | 100% | 0 | 0
| Tukang | L.02 | OH | 0.5 | 0 | 0 | - | 100% | 0 | 0
| Kepala Tukang | L.03 | OH | 0.05 | 0 | 0 | - | 100% | 0 | 0
| Mandor | L.04 | OH | 0.0167 | 0 | 0 | - | 100% | 0 | 0
|  |  |  | JUMLAH TENAGA KERJA |  | 0 |  |  | 0 | 0
B. | BAHAN
| Wastafel Wasser Type FWSBN-AB-BN751 (Wastafel Meja) |  | buah | 1 | 0 | 0
| - Faucet |  | buah | 1 | 0 | 0
| - Flexible Hose Wasser Type FWSSF-AC-WBH 050 BL |  | buah | 1 | 0 | 0 | - | 0% | 0 | 0
| - Pop Up Waste |  | buah | 1 | 0 | 0
| - P - Trap |  | buah | 1 | 0 | 0
| - Single Angle Valve |  | buah | 1 | 0 | 0
| Semen portland |  | Kg | 6 | 0 | 0 | - | 0% | 0 | 0
| Pasir pasang |  | M3 | 0.01 | 0 | 0 | - | 0% | 0 | 0
|  |  |  | JUMLAH HARGA BAHAN |  | 0 |  |  | 0 | 0
C. | PERALATAN |  |  |  |  | 0
|  |  |  | JUMLAH HARGA ALAT |  | 0
D. | Jumlah (A + B + C) |  |  |  |  | 0 |  | #DIV/0! | 0 | 0
E. | Overhead |  |  | 2,5% x D |  | 0 |  | TKDN
F. | Profit |  |  | 2,5% x D |  | 0
G | Harga Satuan Pekerjaan (D+E+F) |  |  |  |  | 0
6 | Pemasangan 1 buah Wastafel Wasser Type BN-130G Wall-Hung Basin | [10 empty] | SE DIRJEN BINKON 2024, HAL. 349
NO. | URAIAN | KODE | SATUAN | KOEFISIEN | HARGA SATUAN | JUMLAH HARGA | NO. SERTIFIKAT | TKDN % | DN | LN
[5 empty] | (Rp.) | (Rp.)
A. | TENAGA
| Pekerja | L.01 | OH | 1 | 0 | 0 | - | 100% | 0 | 0
| Tukang | L.02 | OH | 0.5 | 0 | 0 | - | 100% | 0 | 0
| Kepala Tukang | L.03 | OH | 0.05 | 0 | 0 | - | 100% | 0 | 0
| Mandor | L.04 | OH | 0.0167 | 0 | 0 | - | 100% | 0 | 0
|  |  |  | JUMLAH TENAGA KERJA |  | 0 |  |  | 0 | 0
B. | BAHAN
| Wastafel Wastafel Roca Tipe Debba (A32799500D) |  | buah | 1 | 0 | 0 | - | 0% | 0 | 0
| - Faucet |  | buah | 1 | 0 | 0 | - | 0% | 0 | 0
| - Flexible Hose Wasser Type FWSSF-AC-WBH 050 BL |  | buah | 1 | 0 | 0 | - | 0% | 0 | 0
| - Pop Up Waste |  | buah | 1 | 0 | 0 | - | 0% | 0 | 0
| - P - Trap |  | buah | 1 | 0 | 0 | - | 0% | 0 | 0
| - Single Angle Valve |  | buah | 1 | 0 | 0
| Semen portland |  | Kg | 6 | 0 | 0 | - | 0% | 0 | 0
| Pasir pasang |  | M3 | 0.01 | 0 | 0 | - | 0% | 0 | 0
|  |  |  | JUMLAH HARGA BAHAN |  | 0 |  |  | 0 | 0
C. | PERALATAN |  |  |  |  | 0
|  |  |  | JUMLAH HARGA ALAT |  | 0
D. | Jumlah (A + B + C) |  |  |  |  | 0 |  | #DIV/0! | 0
E. | Overhead |  |  | 2,5% x D |  | 0 |  | TKDN
F. | Profit |  |  | 2,5% x D |  | 0
G | Harga Satuan Pekerjaan (D+E+F) |  |  |  |  | 0
7 | Pemasangan 1 m' pipa PVC tipe AW diameter 1" | [6 empty] | SE DIRJEN BINKON 2024, HAL. 720
NO. | URAIAN | KODE | SATUAN | KOEFISIEN | HARGA SATUAN | JUMLAH HARGA | NO. SERTIFIKAT | TKDN % | DN | LN
[5 empty] | (Rp.) | (Rp.)
A. | TENAGA
| Pekerja | L.01 | OH | 0.031 | 0 | 0 | - | 100% | 0 | 0
| Tukang Pipa | L.02 | OH | 0.052 | 0 | 0 | - | 100% | 0 | 0
| Kepala Tukang | L.03 | OH | 0.005 | 0 | 0 | - | 100% | 0 | 0
| Mandor | L.04 | OH | 0.002 | 0 | 0 | - | 100% | 0 | 0
|  |  |  | JUMLAH TENAGA KERJA |  | 0 |  |  | 0 | 0
B. | BAHAN
| Pipa PVC 1" + fitting & aksesoris |  | M' | 1.45 | 0 | 0 |  | 62.3% | 0 | 0
|  |  |  | JUMLAH HARGA BAHAN |  | 0 |  |  | 0 | 0
C. | PERALATAN |  |  |  |  | 0
|  |  |  | JUMLAH HARGA ALAT |  | 0
D. | Jumlah (A + B + C) |  |  |  |  | 0 |  | #DIV/0! | 0 | 0
E. | Overhead |  |  | 2,5% x D |  | 0 |  | TKDN
F. | Profit |  |  | 2,5% x D |  | 0
G | Harga Satuan Pekerjaan (D+E+F) |  |  |  |  | 0
8 | Pemasangan 1 m' pipa PVC tipe AW diameter 2" | [6 empty] | SE DIRJEN BINKON 2024, HAL. 722
NO. | URAIAN | KODE | SATUAN | KOEFISIEN | HARGA SATUAN | JUMLAH HARGA | NO. SERTIFIKAT | TKDN % | DN | LN
[5 empty] | (Rp.) | (Rp.)
A. | TENAGA
| Pekerja | L.01 | OH | 0.063 | 0 | 0 | - | 100% | 0 | 0
| Tukang Pipa | L.02 | OH | 0.104 | 0 | 0 | - | 100% | 0 | 0
| Kepala Tukang | L.03 | OH | 0.01 | 0 | 0 | - | 100% | 0 | 0
| Mandor | L.04 | OH | 0.003 | 0 | 0 | - | 100% | 0 | 0
|  |  |  | JUMLAH TENAGA KERJA |  | 0 |  |  | 0 | 0
B. | BAHAN
| Pipa PVC 2" + fitting & aksesoris |  | M' | 1.45 | 0 | 0 |  | 62.3% | 0 | 0
|  |  |  | JUMLAH HARGA BAHAN |  | 0 |  |  | 0 | 0
C. | PERALATAN |  |  |  |  | 0
|  |  |  | JUMLAH HARGA ALAT |  | 0
D. | Jumlah (A + B + C) |  |  |  |  | 0 |  | #DIV/0! | 0 | 0
E. | Overhead |  |  | 2,5% x D |  | 0 |  | TKDN
F. | Profit |  |  | 2,5% x D |  | 0
G | Harga Satuan Pekerjaan (D+E+F) |  |  |  |  | 0
9 | Pemasangan 1 m' pipa PVC tipe AW diameter 3" | [6 empty] | SE DIRJEN BINKON 2024, HAL. 723
NO. | URAIAN | KODE | SATUAN | KOEFISIEN | HARGA SATUAN | JUMLAH HARGA | NO. SERTIFIKAT | TKDN % | DN | LN
[5 empty] | (Rp.) | (Rp.)
A. | TENAGA
| Pekerja | L.01 | OH | 0.094 | 0 | 0 | - | 100% | 0 | 0
| Tukang Pipa | L.02 | OH | 0.157 | 0 | 0 | - | 100% | 0 | 0
| Kepala Tukang | L.03 | OH | 0.016 | 0 | 0 | - | 100% | 0 | 0
| Mandor | L.04 | OH | 0.005 | 0 | 0 | - | 100% | 0 | 0
|  |  |  | JUMLAH TENAGA KERJA |  | 0 |  |  | 0 | 0
B. | BAHAN
| Pipa PVC 3" + fitting & aksesoris |  | M' | 1.45 | 0 | 0 |  | 62.3% | 0 | 0
|  |  |  | JUMLAH HARGA BAHAN |  | 0 |  |  | 0 | 0
C. | PERALATAN |  |  |  |  | 0
|  |  |  | JUMLAH HARGA ALAT |  | 0
D. | Jumlah (A + B + C) |  |  |  |  | 0 |  | #DIV/0! | 0 | 0
E. | Overhead |  |  | 2,5% x D |  | 0 |  | TKDN
F. | Profit |  |  | 2,5% x D |  | 0
G | Harga Satuan Pekerjaan (D+E+F) |  |  |  |  | 0
10 | Pemasangan 1 m' pipa PVC tipe AW diameter 4" | [6 empty] | SE DIRJEN BINKON 2024, HAL. 723
NO. | URAIAN | KODE | SATUAN | KOEFISIEN | HARGA SATUAN | JUMLAH HARGA | NO. SERTIFIKAT | TKDN % | DN | LN
[5 empty] | (Rp.) | (Rp.)
A. | TENAGA
| Pekerja | L.01 | OH | 0.123 | 0 | 0 | - | 100% | 0 | 0
| Tukang Pipa | L.02 | OH | 0.205 | 0 | 0 | - | 100% | 0 | 0
| Kepala Tukang | L.03 | OH | 0.021 | 0 | 0 | - | 100% | 0 | 0
| Mandor | L.04 | OH | 0.006 | 0 | 0 | - | 100% | 0 | 0
|  |  |  | JUMLAH TENAGA KERJA |  | 0 |  |  | 0 | 0
B. | BAHAN
| Pipa PVC 4" + fitting & aksesoris |  | M' | 1.45 | 0 | 0 |  | 62.3% | 0 | 0
|  |  |  | JUMLAH HARGA BAHAN |  | 0 |  |  | 0 | 0
C. | PERALATAN |  |  |  |  | 0
|  |  |  | JUMLAH HARGA ALAT |  | 0
D. | Jumlah (A + B + C) |  |  |  |  | 0 |  | #DIV/0! | 0 | 0
E. | Overhead |  |  | 2,5% x D |  | 0 |  | TKDN
F. | Profit |  |  | 2,5% x D |  | 0
G | Harga Satuan Pekerjaan (D+E+F) |  |  |  |  | 0
11 | Pemasangan 1 m' pipa PVC tipe AW diameter 6" | [6 empty] | SE DIRJEN BINKON 2024, HAL. 723
NO. | URAIAN | KODE | SATUAN | KOEFISIEN | HARGA SATUAN | JUMLAH HARGA | NO. SERTIFIKAT | TKDN % | DN | LN
[5 empty] | (Rp.) | (Rp.)
A. | TENAGA
| Pekerja | L.01 | OH | 0.183 | 0 | 0 | - | 100% | 0 | 0
| Tukang Pipa | L.02 | OH | 0.306 | 0 | 0 | - | 100% | 0 | 0
| Kepala Tukang | L.03 | OH | 0.031 | 0 | 0 | - | 100% | 0 | 0
| Mandor | L.04 | OH | 0.009 | 0 | 0 | - | 100% | 0 | 0
|  |  |  | JUMLAH TENAGA KERJA |  | 0 |  |  | 0 | 0
B. | BAHAN
| Pipa PVC 6" + fitting & aksesoris |  | M' | 1.45 | 0 | 0 |  | 62.3% | 0 | 0
|  |  |  | JUMLAH HARGA BAHAN |  | 0 |  |  | 0 | 0
C. | PERALATAN |  |  |  |  | 0
|  |  |  | JUMLAH HARGA ALAT |  | 0
D. | Jumlah (A + B + C) |  |  |  |  | 0 |  | #DIV/0! | 0 | 0
E. | Overhead |  |  | 2,5% x D |  | 0 |  | TKDN
F. | Profit |  |  | 2,5% x D |  | 0
G | Harga Satuan Pekerjaan (D+E+F) |  |  |  |  | 0
12 | Pemasangan 1 m' pipa PVC tipe D diameter 4" | [6 empty] | SE DIRJEN BINKON 2024, HAL. 730
NO. | URAIAN | KODE | SATUAN | KOEFISIEN | HARGA SATUAN | JUMLAH HARGA | NO. SERTIFIKAT | TKDN % | DN | LN
[5 empty] | (Rp.) | (Rp.)
A. | TENAGA
| Pekerja | L.01 | OH | 0.123 | 0 | 0 | - | 100% | 0 | 0
| Tukang Pipa | L.02 | OH | 0.205 | 0 | 0 | - | 100% | 0 | 0
| Kepala Tukang | L.03 | OH | 0.021 | 0 | 0 | - | 100% | 0 | 0
| Mandor | L.04 | OH | 0.006 | 0 | 0 | - | 100% | 0 | 0
|  |  |  | JUMLAH TENAGA KERJA |  | 0 |  |  | 0 | 0
B. | BAHAN
| Pipa PVC 4" D + fitting & aksesoris |  | M' | 1.45 | 0 | 0 |  | 60.18% | 0 | 0
|  |  |  | JUMLAH HARGA BAHAN |  | 0 |  |  | 0 | 0
C. | PERALATAN |  |  |  |  | 0
|  |  |  | JUMLAH HARGA ALAT |  | 0
D. | Jumlah (A + B + C) |  |  |  |  | 0 |  | #DIV/0! | 0 | 0
E. | Overhead |  |  | 2,5% x D |  | 0 |  | TKDN
F. | Profit |  |  | 2,5% x D |  | 0
G | Harga Satuan Pekerjaan (D+E+F) |  |  |  |  | 0
13 | Pemasangan 1 m' pipa PPR PN10 diameter 20 mm2 (1/2") | [6 empty] | SE DIRJEN BINKON 2024, HAL. 750
NO. | URAIAN | KODE | SATUAN | KOEFISIEN | HARGA SATUAN | JUMLAH HARGA | NO. SERTIFIKAT | TKDN % | DN | LN
[5 empty] | (Rp.) | (Rp.)
A. | TENAGA
| Pekerja | L.01 | OH | 0.021 | 0 | 0 | - | 100% | 0 | 0
| Tukang Pipa | L.02 | OH | 0.035 | 0 | 0 | - | 100% | 0 | 0
| Kepala Tukang | L.03 | OH | 0.003 | 0 | 0 | - | 100% | 0 | 0
| Mandor | L.04 | OH | 0.001 | 0 | 0 | - | 100% | 0 | 0
|  |  |  | JUMLAH TENAGA KERJA |  | 0 |  |  | 0 | 0
B. | BAHAN
| Pipa PPR PN10 dia 20 mm (1/2") + fitting & aksesoris |  | M' | 1.65 | 0 | 0 |  | 25.23% | 0 | 0
|  |  |  | JUMLAH HARGA BAHAN |  | 0 |  |  | 0 | 0
C. | PERALATAN |  |  |  |  | 0
|  |  |  | JUMLAH HARGA ALAT |  | 0
D. | Jumlah (A + B + C) |  |  |  |  | 0 |  | #DIV/0! | 0 | 0
E. | Overhead |  |  | 2,5% x D |  | 0 |  | TKDN
F. | Profit |  |  | 2,5% x D |  | 0
G | Harga Satuan Pekerjaan (D+E+F) |  |  |  |  | 0
14 | Pemasangan 1 m' pipa PPR PN10 diameter 25 mm2 (3/4") | [6 empty] | SE DIRJEN BINKON 2024, HAL. 750
NO. | URAIAN | KODE | SATUAN | KOEFISIEN | HARGA SATUAN | JUMLAH HARGA | NO. SERTIFIKAT | TKDN % | DN | LN
[5 empty] | (Rp.) | (Rp.)
A. | TENAGA
| Pekerja | L.01 | OH | 0.031 | 0 | 0 | - | 100% | 0 | 0
| Tukang Pipa | L.02 | OH | 0.052 | 0 | 0 | - | 100% | 0 | 0
| Kepala Tukang | L.03 | OH | 0.005 | 0 | 0 | - | 100% | 0 | 0
| Mandor | L.04 | OH | 0.002 | 0 | 0 | - | 100% | 0 | 0
|  |  |  | JUMLAH TENAGA KERJA |  | 0 |  |  | 0 | 0
B. | BAHAN
| Pipa PPR PN10 dia 25 mm (3/4") + fitting & aksesoris |  | M' | 1.65 | 0 | 0 |  | 25.23% | 0 | 0
|  |  |  | JUMLAH HARGA BAHAN |  | 0 |  |  | 0 | 0
C. | PERALATAN |  |  |  |  | 0
|  |  |  | JUMLAH HARGA ALAT |  | 0
D. | Jumlah (A + B + C) |  |  |  |  | 0 |  | #DIV/0! | 0 | 0
E. | Overhead |  |  | 2,5% x D |  | 0 |  | TKDN
F. | Profit |  |  | 2,5% x D |  | 0
G | Harga Satuan Pekerjaan (D+E+F) |  |  |  |  | 0
15 | Pemasangan 1 m' pipa PPR PN10 diameter 32 mm2 (1") | [6 empty] | SE DIRJEN BINKON 2024, HAL. 751
NO. | URAIAN | KODE | SATUAN | KOEFISIEN | HARGA SATUAN | JUMLAH HARGA | NO. SERTIFIKAT | TKDN % | DN | LN
[5 empty] | (Rp.) | (Rp.)
A. | TENAGA
| Pekerja | L.01 | OH | 0.044 | 0 | 0 | - | 100% | 0 | 0
| Tukang Pipa | L.02 | OH | 0.073 | 0 | 0 | - | 100% | 0 | 0
| Kepala Tukang | L.03 | OH | 0.007 | 0 | 0 | - | 100% | 0 | 0
| Mandor | L.04 | OH | 0.002 | 0 | 0 | - | 100% | 0 | 0
|  |  |  | JUMLAH TENAGA KERJA |  | 0 |  |  | 0 | 0
B. | BAHAN
| Pipa PPR PN10 dia 32 mm (1") + fitting & aksesoris |  | M' | 1.65 | 0 | 0 |  | 25.23% | 0 | 0
|  |  |  | JUMLAH HARGA BAHAN |  | 0 |  |  | 0 | 0
C. | PERALATAN |  |  |  |  | 0
|  |  |  | JUMLAH HARGA ALAT |  | 0
D. | Jumlah (A + B + C) |  |  |  |  | 0 |  | #DIV/0! | 0 | 0
E. | Overhead |  |  | 2,5% x D |  | 0 |  | TKDN
F. | Profit |  |  | 2,5% x D |  | 0
G | Harga Satuan Pekerjaan (D+E+F) |  |  |  |  | 0
16 | Pemasangan 1 m' pipa PPR PN10 diameter 40 mm2 (1 1/4") | [6 empty] | SE DIRJEN BINKON 2024, HAL. 751
NO. | URAIAN | KODE | SATUAN | KOEFISIEN | HARGA SATUAN | JUMLAH HARGA | NO. SERTIFIKAT | TKDN % | DN | LN
[5 empty] | (Rp.) | (Rp.)
A. | TENAGA
| Pekerja | L.01 | OH | 0.054 | 0 | 0 | - | 100% | 0 | 0
| Tukang Pipa | L.02 | OH | 0.09 | 0 | 0 | - | 100% | 0 | 0
| Kepala Tukang | L.03 | OH | 0.009 | 0 | 0 | - | 100% | 0 | 0
| Mandor | L.04 | OH | 0.003 | 0 | 0 | - | 100% | 0 | 0
|  |  |  | JUMLAH TENAGA KERJA |  | 0 |  |  | 0 | 0
B. | BAHAN
| Pipa PPR PN10 dia 40 mm (1 1/4") + fitting & aksesoria |  | M' | 1.65 | 0 | 0 |  | 25.23% | 0 | 0
|  |  |  | JUMLAH HARGA BAHAN |  | 0 |  |  | 0 | 0
C. | PERALATAN |  |  |  |  | 0
|  |  |  | JUMLAH HARGA ALAT |  | 0
D. | Jumlah (A + B + C) |  |  |  |  | 0 |  | #DIV/0! | 0 | 0
E. | Overhead |  |  | 2,5% x D |  | 0 |  | TKDN
F. | Profit |  |  | 2,5% x D |  | 0
G | Harga Satuan Pekerjaan (D+E+F) |  |  |  |  | 0
17 | Pemasangan 1 Kran Dinding Wasser Type FWSSFSGHSA-6442 | [6 empty] | SE DIRJEN BINKON 2024, HAL. 356
NO. | URAIAN | KODE | SATUAN | KOEFISIEN | HARGA SATUAN | JUMLAH HARGA | NO. SERTIFIKAT | TKDN % | DN | LN
[5 empty] | (Rp.) | (Rp.)
A. | TENAGA
| Pekerja | L.01 | OH | 0.01 | 0 | 0 | - | 100% | 0 | 0
| Tukang | L.02 | OH | 0.4 | 0 | 0 | - | 100% | 0 | 0
| Kepala Tukang | L.03 | OH | 0.04 | 0 | 0 | - | 100% | 0 | 0
| Mandor | L.04 | OH | 0.0133 | 0 | 0 | - | 100% | 0 | 0
|  |  |  | JUMLAH TENAGA KERJA |  | 0 |  |  | 0 | 0
B. | BAHAN
| Kran Dinding Wasser Type FWSSFSGHSA-6442 |  | buah | 1 | 0 | 0 |  | 0% | 0 | 0
| Seal tape |  | buah | 0.025 | 0 | 0
|  |  |  | JUMLAH HARGA BAHAN |  | 0 |  |  | 0 | 0
C. | PERALATAN |  |  |  |  | 0
|  |  |  | JUMLAH HARGA ALAT |  | 0
D. | Jumlah (A + B + C) |  |  |  |  | 0 |  | #DIV/0! | 0 | 0
E. | Overhead |  |  | 2,5% x D |  | 0 |  | TKDN
F. | Profit |  |  | 2,5% x D |  | 0
G | Harga Satuan Pekerjaan (D+E+F) |  |  |  |  | 0
18 | Pemasangan 1 Paper Holder Wasser Type FWSCT00BW-840 | [6 empty] | SE DIRJEN BINKON 2024, HAL. 356
NO. | URAIAN | KODE | SATUAN | KOEFISIEN | HARGA SATUAN | JUMLAH HARGA | NO. SERTIFIKAT | TKDN % | DN | LN
[5 empty] | (Rp.) | (Rp.)
A. | TENAGA
| Pekerja Terlatih | L.01 | OH | 0.01 | 0 | 0 | - | 100% | 0 | 0
| Tukang | L.02 | OH | 0.1 | 0 | 0 | - | 100% | 0 | 0
| Kepala Tukang | L.03 | OH | 0.01 | 0 | 0 | - | 100% | 0 | 0
| Mandor | L.04 | OH | 0.0033 | 0 | 0 | - | 100% | 0 | 0
|  |  |  | JUMLAH TENAGA KERJA |  | 0 |  |  | 0 | 0
B. | BAHAN
| Paper Holder Wasser Type FWSCT00BW-840 |  | buah | 1 | 0 | 0 |  | 0% | 0 | 0
|  |  |  | JUMLAH HARGA BAHAN |  | 0 |  |  | 0 | 0
C. | PERALATAN |  |  |  |  | 0
|  |  |  | JUMLAH HARGA ALAT |  | 0
D. | Jumlah (A + B + C) |  |  |  |  | 0 |  | #DIV/0! | 0 | 0
E. | Overhead |  |  | 2,5% x D |  | 0 |  | TKDN
F. | Profit |  |  | 2,5% x D |  | 0
G | Harga Satuan Pekerjaan (D+E+F) |  |  |  |  | 0
19 | Pemasangan 1 Grab Bar Handle 60 cm Wasser Type FWSBR-AC-HB-2560 | [6 empty] | SE DIRJEN BINKON 2024, HAL. 356
NO. | URAIAN | KODE | SATUAN | KOEFISIEN | HARGA SATUAN | JUMLAH HARGA | NO. SERTIFIKAT | TKDN % | DN | LN
[5 empty] | (Rp.) | (Rp.)
A. | TENAGA
| Pekerja | L.01 | OH | 0.01 | 0 | 0 | - | 100% | 0 | 0
| Tukang | L.02 | OH | 0.1 | 0 | 0 | - | 100% | 0 | 0
| Kepala Tukang | L.03 | OH | 0.01 | 0 | 0 | - | 100% | 0 | 0
| Mandor | L.04 | OH | 0.0033 | 0 | 0 | - | 100% | 0 | 0
|  |  |  | JUMLAH TENAGA KERJA |  | 0 |  |  | 0 | 0
B. | BAHAN
| Grab Bar Handle 60 cm Wasser Type FWSBR-AC-HB-2560 |  | buah | 1 | 0 | 0 |  | 0% | 0 | 0
|  |  |  | JUMLAH HARGA BAHAN |  | 0 |  |  | 0 | 0
C. | PERALATAN |  |  |  |  | 0
|  |  |  | JUMLAH HARGA ALAT |  | 0
D. | Jumlah (A + B + C) |  |  |  |  | 0 |  | #DIV/0! | 0 | 0
E. | Overhead |  |  | 2,5% x D |  | 0 |  | TKDN
F. | Profit |  |  | 2,5% x D |  | 0
G | Harga Satuan Pekerjaan (D+E+F) |  |  |  |  | 0
20 | Pemasangan 1 Grab bar hand Rail 600 mm roca A816795001 | [6 empty] | SE DIRJEN BINKON 2024, HAL. 356
NO. | URAIAN | KODE | SATUAN | KOEFISIEN | HARGA SATUAN | JUMLAH HARGA | NO. SERTIFIKAT | TKDN % | DN | LN
[5 empty] | (Rp.) | (Rp.)
A. | TENAGA
| Pekerja | L.01 | OH | 0.01 | 0 | 0 | - | 100% | 0 | 0
| Tukang | L.02 | OH | 0.1 | 0 | 0 | - | 100% | 0 | 0
| Kepala Tukang | L.03 | OH | 0.01 | 0 | 0 | - | 100% | 0 | 0
| Mandor | L.04 | OH | 0.0033 | 0 | 0 | - | 100% | 0 | 0
|  |  |  | JUMLAH TENAGA KERJA |  | 0 |  |  | 0 | 0
B. | BAHAN
| Grab bar hand Rail 600 mm roca A816795001 |  | buah | 1 | 0 | 0 |  | 0% | 0 | 0
|  |  |  | JUMLAH HARGA BAHAN |  | 0 |  |  | 0 | 0
C. | PERALATAN |  |  |  |  | 0
|  |  |  | JUMLAH HARGA ALAT |  | 0
D. | Jumlah (A + B + C) |  |  |  |  | 0 |  | #DIV/0! | 0 | 0
E. | Overhead |  |  | 2,5% x D |  | 0 |  | TKDN
F. | Profit |  |  | 2,5% x D |  | 0
G | Harga Satuan Pekerjaan (D+E+F) |  |  |  |  | 0
21 | Pemasangan 1 buah Floor Drain Wasser Type FWSSACRHSA-6442 | [6 empty] | SE DIRJEN BINKON 2024, HAL. 356
NO. | URAIAN | KODE | SATUAN | KOEFISIEN | HARGA SATUAN | JUMLAH HARGA | NO. SERTIFIKAT | TKDN % | DN | LN
[5 empty] | (Rp.) | (Rp.)
A. | TENAGA
| Pekerja | L.01 | OH | 0.01 | 0 | 0 | - | 100% | 0 | 0
| Tukang | L.02 | OH | 0.1 | 0 | 0 | - | 100% | 0 | 0
| Kepala Tukang | L.03 | OH | 0.01 | 0 | 0 | - | 100% | 0 | 0
| Mandor | L.04 | OH | 0.0033 | 0 | 0 | - | 100% | 0 | 0
|  |  |  | JUMLAH TENAGA KERJA |  | 0 |  |  | 0 | 0
B. | BAHAN
| Floor Drain Wasser Type FWSSACRHSA-6442 |  | bh | 1 | 0 | 0 |  | 0% | 0 | 0
|  |  |  | JUMLAH HARGA BAHAN |  | 0
[9 empty] | 0 | 0
C. | PERALATAN |  |  |  |  | 0
|  |  |  | JUMLAH HARGA ALAT |  | 0
D. | Jumlah (A + B + C) |  |  |  |  | 0 |  | #DIV/0! | 0 | 0
E. | Overhead |  |  | 2,5% x D |  | 0 |  | TKDN
F. | Profit |  |  | 2,5% x D |  | 0
G | Harga Satuan Pekerjaan (D+E+F) |  |  |  |  | 0
22 | Pemasangan 1 buah clean out , Dia. 4 '' | [6 empty] | SE DIRJEN BINKON 2024, HAL. 356
NO. | URAIAN | KODE | SATUAN | KOEFISIEN | HARGA SATUAN | JUMLAH HARGA | NO. SERTIFIKAT | TKDN % | DN | LN
[5 empty] | (Rp.) | (Rp.)
A. | TENAGA
| Pekerja | L.01 | OH | 0.244 | 0 | 0 | - | 100% | 0 | 0
| Tukang Pipa | L.02 | OH | 0.408 | 0 | 0 | - | 100% | 0 | 0
| Kepala Tukang | L.03 | OH | 0.041 | 0 | 0 | - | 100% | 0 | 0
| Mandor | L.04 | OH | 0.012 | 0 | 0 | - | 100% | 0 | 0
|  |  |  | JUMLAH TENAGA KERJA |  | 0 |  |  | 0 | 0
B. | BAHAN
| Clean Out ; Dia. 4'' + Material Bantu |  | Unit | 1.1 | 0 | 0 |  | 0% | 0 | 0
|  |  |  | JUMLAH HARGA BAHAN |  | 0
[9 empty] | 0 | 0
C. | PERALATAN |  |  |  |  | 0
|  |  |  | JUMLAH HARGA ALAT |  | 0
D. | Jumlah (A + B + C) |  |  |  |  | 0 |  | #DIV/0! | 0 | 0
E. | Overhead |  |  | 2,5% x D |  | 0 |  | TKDN
F. | Profit |  |  | 2,5% x D |  | 0
G | Harga Satuan Pekerjaan (D+E+F) |  |  |  |  | 0
23 | Pemasangan 1 buah clean out , Dia. 2 '' | [6 empty] | SE DIRJEN BINKON 2024, HAL. 882
NO. | URAIAN | KODE | SATUAN | KOEFISIEN | HARGA SATUAN | JUMLAH HARGA | NO. SERTIFIKAT | TKDN % | DN | LN
[5 empty] | (Rp.) | (Rp.)
A. | TENAGA
| Pekerja | L.01 | OH | 0.115 | 0 | 0 | - | 100% | 0 | 0
| Tukang Pipa | L.02 | OH | 0.193 | 0 | 0 | - | 100% | 0 | 0
| Kepala Tukang | L.03 | OH | 0.019 | 0 | 0 | - | 100% | 0 | 0
| Mandor | L.04 | OH | 0.006 | 0 | 0 | - | 100% | 0 | 0
|  |  |  | JUMLAH TENAGA KERJA |  | 0 |  |  | 0 | 0
B. | BAHAN
| Clean Out ; Dia. 2'' + Material Bantu |  | Unit | 1.1 | 0 | 0 |  | 0% | 0 | 0
|  |  |  | JUMLAH HARGA BAHAN |  | 0
[9 empty] | 0 | 0
C. | PERALATAN |  |  |  |  | 0
|  |  |  | JUMLAH HARGA ALAT |  | 0
D. | Jumlah (A + B + C) |  |  |  |  | 0 |  | #DIV/0! | 0 | 0
E. | Overhead |  |  | 2,5% x D |  | 0 |  | TKDN
F. | Profit |  |  | 2,5% x D |  | 0
G | Harga Satuan Pekerjaan (D+E+F) |  |  |  |  | 0
24 | Pemasangan 1 buah roof drain 2" | [10 empty] | SE DIRJEN BINKON 2024, HAL. 878
NO. | URAIAN | KODE | SATUAN | KOEFISIEN | HARGA SATUAN | JUMLAH HARGA | NO. SERTIFIKAT | TKDN % | DN | LN
[5 empty] | (Rp.) | (Rp.)
A. | TENAGA
| Pekerja | L.01 | OH | 0.138 | 0 | 0 | - | 100% | 0 | 0
| Tukang Pipa | L.02 | OH | 0.231 | 0 | 0 | - | 100% | 0 | 0
| Kepala Tukang | L.03 | OH | 0.023 | 0 | 0 | - | 100% | 0 | 0
| Mandor | L.04 | OH | 0.007 | 0 | 0 | - | 100% | 0 | 0
|  |  |  | JUMLAH BIAYA PEMASANGAN |  | 0 |  |  | 0 | 0
B. | BAHAN
| Cast iron roof drain 2" cash iron + Material Bantu |  | buah | 1.25 |  | 0 |  | 0% | 0 | 0
|  |  |  | JUMLAH HARGA BAHAN |  | 0
[9 empty] | 0 | 0
C. | PERALATAN |  |  |  |  | 0
|  |  |  | JUMLAH HARGA ALAT |  | 0
D. | Jumlah (A + B + C) |  |  |  |  | 0 |  | #DIV/0! | 0 | 0
E. | Overhead |  |  | 2,5% x D |  | 0 |  | TKDN
F. | Profit |  |  | 2,5% x D |  | 0
G | Harga Satuan Pekerjaan (D+E+F) |  |  |  |  | 0
24 | Pemasangan 1 buah Jetspray Wasser Type FWSJSWH-99JS + T connector | [10 empty] | SE DIRJEN BINKON 2024, HAL. 357
NO. | URAIAN | KODE | SATUAN | KOEFISIEN | HARGA SATUAN | JUMLAH HARGA | NO. SERTIFIKAT | TKDN % | DN | LN
[5 empty] | (Rp.) | (Rp.)
A. | TENAGA
| Pekerja | L.01 | OH | 0.01 | 0 | 0 | - | 100% | 0 | 0
| Tukang | L.02 | OH | 0.4 | 0 | 0 | - | 100% | 0 | 0
| Kepala Tukang | L.03 | OH | 0.04 | 0 | 0 | - | 100% | 0 | 0
| Mandor | L.04 | OH | 0.0033 | 0 | 0 | - | 100% | 0 | 0
|  |  |  | JUMLAH BIAYA PEMASANGAN |  | 0 |  |  | 0 | 0
B. | BAHAN
| Jetspray Wasser Type FWSJSWH-99JS |  | buah | 1 | 0 | 0 |  | 0% | 0 | 0
| AngleValve |  | buah | 1 | 0 | 0
| Sealtape |  | buah | 0.025 | 0 | 0 |  | 0% | 0 | 0
|  |  |  | JUMLAH HARGA BAHAN |  | 0
[9 empty] | 0 | 0
C. | PERALATAN |  |  |  |  | 0
|  |  |  | JUMLAH HARGA ALAT |  | 0
D. | Jumlah (A + B + C) |  |  |  |  | 0 |  | #DIV/0! | 0 | 0
E. | Overhead |  |  | 2,5% x D |  | 0 |  | TKDN
F. | Profit |  |  | 2,5% x D |  | 0
G | Harga Satuan Pekerjaan (D+E+F) |  |  |  |  | 0
25 | Pemasangan 1 buah Bak Sink | [6 empty] | SE DIRJEN BINKON 2024, HAL. 349
NO. | URAIAN | KODE | SATUAN | KOEFISIEN | HARGA SATUAN | JUMLAH HARGA | NO. SERTIFIKAT | TKDN % | DN | LN
[5 empty] | (Rp.) | (Rp.)
A. | TENAGA
| Pekerja | L.01 | OH | 0.03 | 0 | 0 | - | 100% | 0 | 0
| Tukang | L.02 | OH | 0.3 | 0 | 0 | - | 100% | 0 | 0
| Kepala Tukang | L.03 | OH | 0.03 | 0 | 0 | - | 100% | 0 | 0
| Mandor | L.04 | OH | 0.01 | 0 | 0 | - | 100% | 0 | 0
|  |  |  | JUMLAH TENAGA KERJA |  | 0 |  |  | 0 | 0
B. | BAHAN
| Sink Complete Set |  | Unit | 1 | 0 | 0 | - | 0% | 0 | 0
|  |  |  | JUMLAH HARGA BAHAN |  | 0 |  |  | 0 | 0
C. | PERALATAN |  |  |  |  | 0
|  |  |  | JUMLAH HARGA ALAT |  | 0
D. | Jumlah (A + B + C) |  |  |  |  | 0 |  | #DIV/0! | 0
E. | Overhead |  |  | 2,5% x D |  | 0 |  | TKDN
F. | Profit |  |  | 2,5% x D |  | 0
G | Harga Satuan Pekerjaan (D+E+F) |  |  |  |  | 0
26 | Pemasangan 1 buah Grill uk. 20 x 20 cm | [6 empty] | SE DIRJEN BINKON 2024, HAL. 646
NO. | URAIAN | KODE | SATUAN | KOEFISIEN | HARGA SATUAN | JUMLAH HARGA | NO. SERTIFIKAT | TKDN % | DN | LN
[5 empty] | (Rp.) | (Rp.)
A. | TENAGA
| Pekerja | L.01 | OH | 0.064 | 0 | 0 | - | 100% | 0 | 0
| Tukang | L.02 | OH | 0.107 | 0 | 0 | - | 100% | 0 | 0
| Kepala Tukang | L.03 | OH | 0.011 | 0 | 0 | - | 100% | 0 | 0
| Mandor | L.04 | OH | 0.004 | 0 | 0 | - | 100% | 0 | 0
|  |  |  | JUMLAH BIAYA PEMASANGAN |  | 0 |  |  | 0 | 0
B. | BAHAN
| Grill uk. 20 x 20 cm dan aksesoris |  | buah | 1.1 | 0 | 0 | - | 0% | 0 | 0
|  |  |  | JUMLAH HARGA BAHAN |  | 0 |  |  | 0 | 0
C. | PERALATAN |  |  |  |  | 0
|  |  |  | JUMLAH HARGA ALAT |  | 0
D. | Jumlah (A + B + C) |  |  |  |  | 0 |  | #DIV/0! | 0
E. | Overhead |  |  | 2,5% x D |  | 0 |  | TKDN
F. | Profit |  |  | 2,5% x D |  | 0
G | Harga Satuan Pekerjaan (D+E+F) |  |  |  |  | 0
27 | Pemasangan 1 buah Valve Ø 1" Screw | [6 empty] | SE DIRJEN BINKON 2024, HAL. 778
NO. | URAIAN | KODE | SATUAN | KOEFISIEN | HARGA SATUAN | JUMLAH HARGA | NO. SERTIFIKAT | TKDN % | DN | LN
[5 empty] | (Rp.) | (Rp.)
A. | TENAGA
| Pekerja | L.01 | OH | 0.105 | 0 | 0 | - | 100% | 0 | 0
| Tukang Pipa | L.02 | OH | 0.175 | 0 | 0 | - | 100% | 0 | 0
| Kepala Tukang | L.03 | OH | 0.017 | 0 | 0 | - | 100% | 0 | 0
| Mandor | L.04 | OH | 0.005 | 0 | 0 | - | 100% | 0 | 0
|  |  |  | JUMLAH TENAGA KERJA |  | 0 |  |  | 0 | 0
B. | BAHAN
| Gate Valve 1" Screw |  | buah | 1.15 | 0 | 0 | - | 0% | 0 | 0
|  |  |  | JUMLAH HARGA BAHAN |  | 0 |  |  | 0 | 0
C. | PERALATAN |  |  |  |  | 0
|  |  |  | JUMLAH HARGA ALAT |  | 0
D. | Jumlah (A + B + C) |  |  |  |  | 0 |  | #DIV/0! | 0
E. | Overhead |  |  | 2,5% x D |  | 0 |  | TKDN
F. | Profit |  |  | 2,5% x D |  | 0
G | Harga Satuan Pekerjaan (D+E+F) |  |  |  |  | 0
28 | Pemasangan 1 buah Valve Ø 1 1/4" Screw | [6 empty] | SE DIRJEN BINKON 2024, HAL. 779
NO. | URAIAN | KODE | SATUAN | KOEFISIEN | HARGA SATUAN | JUMLAH HARGA | NO. SERTIFIKAT | TKDN % | DN | LN
[5 empty] | (Rp.) | (Rp.)
A. | TENAGA
| Pekerja | L.01 | OH | 0.129 | 0 | 0 | - | 100% | 0 | 0
| Tukang Pipa | L.02 | OH | 0.215 | 0 | 0 | - | 100% | 0 | 0
| Kepala Tukang | L.03 | OH | 0.021 | 0 | 0 | - | 100% | 0 | 0
| Mandor | L.04 | OH | 0.006 | 0 | 0 | - | 100% | 0 | 0
|  |  |  | JUMLAH TENAGA KERJA |  | 0 |  |  | 0 | 0
B. | BAHAN
| Gate Valve 1 1/4" Screw & aksesoris |  | buah | 1.15 | 0 | 0 | - | 0% | 0 | 0
|  |  |  | JUMLAH HARGA BAHAN |  | 0 |  |  | 0 | 0
C. | PERALATAN |  |  |  |  | 0
|  |  |  | JUMLAH HARGA ALAT |  | 0
D. | Jumlah (A + B + C) |  |  |  |  | 0 |  | #DIV/0! | 0
E. | Overhead |  |  | 2,5% x D |  | 0 |  | TKDN
F. | Profit |  |  | 2,5% x D |  | 0
G | Harga Satuan Pekerjaan (D+E+F) |  |  |  |  | 0
29 | Pemasangan 1 buah Flowting valve Ø 1 1/4" | [6 empty] | SE DIRJEN BINKON 2024, HAL. 825
NO. | URAIAN | KODE | SATUAN | KOEFISIEN | HARGA SATUAN | JUMLAH HARGA | NO. SERTIFIKAT | TKDN % | DN | LN
[5 empty] | (Rp.) | (Rp.)
A. | TENAGA
| Pekerja | L.01 | OH | 0.129 | 0 | 0 | - | 100% | 0 | 0
| Tukang Pipa | L.02 | OH | 0.215 | 0 | 0 | - | 100% | 0 | 0
| Kepala Tukang | L.03 | OH | 0.021 | 0 | 0 | - | 100% | 0 | 0
| Mandor | L.04 | OH | 0.006 | 0 | 0 | - | 100% | 0 | 0
|  |  |  | JUMLAH TENAGA KERJA |  | 0 |  |  | 0 | 0
B. | BAHAN
| Flowting valve 1 1/4" + material bantu |  | buah | 1.15 | 0 | 0 | - | 0% | 0 | 0
|  |  |  | JUMLAH HARGA BAHAN |  | 0 |  |  | 0 | 0
C. | PERALATAN |  |  |  |  | 0
|  |  |  | JUMLAH HARGA ALAT |  | 0
D. | Jumlah (A + B + C) |  |  |  |  | 0 |  | #DIV/0! | 0
E. | Overhead |  |  | 2,5% x D |  | 0 |  | TKDN
F. | Profit |  |  | 2,5% x D |  | 0
G | Harga Satuan Pekerjaan (D+E+F) |  |  |  |  | 0
31 | Pemasangan 1 Set Biosepitctank Kapasitas 3m3
NO. | URAIAN | KODE | SATUAN | KOEFISIEN | HARGA SATUAN | JUMLAH HARGA | NO. SERTIFIKAT | TKDN % | DN | LN
[5 empty] | (Rp.) | (Rp.)
A. | TENAGA
| Pekerja |  | OH | 3.304 | 0 | 0 | - | 100% | 0 | 0
| Tukang |  | OH | 5.518 | 0 | 0 | - | 100% | 0 | 0
| Kepala tukang |  | OH | 0.552 | 0 | 0 | - | 100% | 0 | 0
| Mandor |  | OH | 0.166 | 0 | 0 | - | 100% | 0 | 0
|  |  |  | JUMLAH BIAYA PEMASANGAN |  | 0 |  |  | 0 | 0
B. | BAHAN
| Bioseptictank Kapasitas 3m3 |  | unit | 1 | 0 | 0 | - | 0% | 0 | 0
0
|  |  |  | JUMLAH HARGA BAHAN |  | 0 |  |  | 0 | 0
C. | PERALATAN |  |  |  |  | 0
|  |  |  | JUMLAH HARGA ALAT |  | 0
D. | Jumlah (A + B + C) |  |  |  |  | 0 |  | #DIV/0! | 0
E. | Overhead |  |  | 2,5% x D |  | 0 |  | TKDN
F. | Profit |  |  | 2,5% x D |  | 0
G | Harga Satuan Pekerjaan (D+E+F) |  |  |  |  | 0
32 | Pemasangan 1 Set Tangki Air Kapasitas 1500L - 1600L
NO. | URAIAN | KODE | SATUAN | KOEFISIEN | HARGA SATUAN | JUMLAH HARGA | NO. SERTIFIKAT | TKDN % | DN | LN
[5 empty] | (Rp.) | (Rp.)
A. | TENAGA
| Pekerja |  | OH | 0.789 | 0 | 0 | - | 100% | 0 | 0
| Tukang |  | OH | 1.218 | 0 | 0 | - | 100% | 0 | 0
| Kepala tukang |  | OH | 0.122 | 0 | 0 | - | 100% | 0 | 0
| Mandor |  | OH | 0.037 | 0 | 0 | - | 100% | 0 | 0
|  |  |  | JUMLAH BIAYA PEMASANGAN |  | 0 |  |  | 0 | 0
B. | BAHAN
| Tangki Air Kapasitas 1500L - 1600L dan Aksesoris |  | unit | 1.025 | 0 | 0 | - | 0% | 0 | 0
0
|  |  |  | JUMLAH HARGA BAHAN |  | 0 |  |  | 0 | 0
C. | PERALATAN |  |  |  |  | 0
|  |  |  | JUMLAH HARGA ALAT |  | 0
D. | Jumlah (A + B + C) |  |  |  |  | 0 |  | #DIV/0! | 0
E. | Overhead |  |  | 2,5% x D |  | 0 |  | TKDN
F. | Profit |  |  | 2,5% x D |  | 0
G | Harga Satuan Pekerjaan (D+E+F) |  |  |  |  | 0
33 | Pemasangan 1 Service sink + kran
NO. | URAIAN | KODE | SATUAN | KOEFISIEN | HARGA SATUAN | JUMLAH HARGA | NO. SERTIFIKAT | TKDN % | DN | LN
[5 empty] | (Rp.) | (Rp.)
A. | TENAGA
| Pekerja |  | OH | 0.03 | 0 | 0 | - | 100% | 0 | 0
| Tukang |  | OH | 0.3 | 0 | 0 | - | 100% | 0 | 0
| Kepala tukang |  | OH | 0.03 | 0 | 0 | - | 100% | 0 | 0
| Mandor |  | OH | 0.01 | 0 | 0 | - | 100% | 0 | 0
|  |  |  | JUMLAH BIAYA PEMASANGAN |  | 0 |  |  | 0 | 0
B. | BAHAN
| Service Sink (Hamito Slop Hopper) Roca With fixing set and outlet accessories. To be completed with sink pedestal, Type A37145A00C. |  | unit | 1 | 0 | 0 | - | 0% | 0 | 0
| Cadena Wall-Mounted Ablution tap Roca , Type A5A387DC0V |  | unit | 1 | 0 | 0
|  |  |  | JUMLAH HARGA BAHAN |  | 0 |  |  | 0 | 0
C. | PERALATAN |  |  |  |  | 0
|  |  |  | JUMLAH HARGA ALAT |  | 0
D. | Jumlah (A + B + C) |  |  |  |  | 0 |  | #DIV/0! | 0
E. | Overhead |  |  | 2,5% x D |  | 0 |  | TKDN
F. | Profit |  |  | 2,5% x D |  | 0
G | Harga Satuan Pekerjaan (D+E+F) |  |  |  |  | 0
34 | Pemasangan 1 Sloop Hopper
NO. | URAIAN | KODE | SATUAN | KOEFISIEN | HARGA SATUAN | JUMLAH HARGA | NO. SERTIFIKAT | TKDN % | DN | LN
[5 empty] | (Rp.) | (Rp.)
A. | TENAGA
| Pekerja |  | OH | 1 | 0 | 0 | - | 100% | 0 | 0
| Tukang |  | OH | 0.5 | 0 | 0 | - | 100% | 0 | 0
| Kepala tukang |  | OH | 0.05 | 0 | 0 | - | 100% | 0 | 0
| Mandor |  | OH | 0.0167 | 0 | 0 | - | 100% | 0 | 0
|  |  |  | JUMLAH BIAYA PEMASANGAN |  | 0 |  |  | 0 | 0
B. | BAHAN
| GARDA Slop hopper Roca 1"water supply pipe. Lever operatedSlop Hooper + Flush Dinding + Kran, Type A37105500 : A526900610 |  | unit | 1 | 0 | 0 | - | 0% | 0 | 0
0
|  |  |  | JUMLAH HARGA BAHAN |  | 0 |  |  | 0 | 0
C. | PERALATAN |  |  |  |  | 0
|  |  |  | JUMLAH HARGA ALAT |  | 0
D. | Jumlah (A + B + C) |  |  |  |  | 0 |  | #DIV/0! | 0
E. | Overhead |  |  | 2,5% x D |  | 0 |  | TKDN
F. | Profit |  |  | 2,5% x D |  | 0
G | Harga Satuan Pekerjaan (D+E+F) |  |  |  |  | 0
35 | Pemasangan 1 Buah Jetspray Roca BE FRESH + Tconnector
NO. | URAIAN | KODE | SATUAN | KOEFISIEN | HARGA SATUAN | JUMLAH HARGA | NO. SERTIFIKAT | TKDN % | DN | LN
[5 empty] | (Rp.) | (Rp.)
A. | TENAGA
| Pekerja |  | OH | 0.03 | 0 | 0 | - | 100% | 0 | 0
| Tukang |  | OH | 0.3 | 0 | 0 | - | 100% | 0 | 0
| Kepala tukang |  | OH | 0.03 | 0 | 0 | - | 100% | 0 | 0
| Mandor |  | OH | 0.01 | 0 | 0 | - | 100% | 0 | 0
|  |  |  | JUMLAH BIAYA PEMASANGAN |  | 0 |  |  | 0 | 0
B. | BAHAN
| Jetspray Roca BE FRESH + Tconnector (A5B9130C0V A52515980V) |  | unit | 1 | 0 | 0 | - | 0% | 0 | 0
0
|  |  |  | JUMLAH HARGA BAHAN |  | 0 |  |  | 0 | 0
C. | PERALATAN |  |  |  |  | 0
|  |  |  | JUMLAH HARGA ALAT |  | 0
D. | Jumlah (A + B + C) |  |  |  |  | 0 |  | #DIV/0! | 0
E. | Overhead |  |  | 2,5% x D |  | 0 |  | TKDN
F. | Profit |  |  | 2,5% x D |  | 0
G | Harga Satuan Pekerjaan (D+E+F) |  |  |  |  | 0
36 | Pemasangan 1 Unit Water Meter diamater 1 1/2 inch
NO. | URAIAN | KODE | SATUAN | KOEFISIEN | HARGA SATUAN | JUMLAH HARGA | NO. SERTIFIKAT | TKDN % | DN | LN
[5 empty] | (Rp.) | (Rp.)
A. | TENAGA
| Pekerja |  | OH | 0.207 | 0 | 0 | - | 100% | 0 | 0
| Tukang |  | OH | 0.346 | 0 | 0 | - | 100% | 0 | 0
| Kepala tukang |  | OH | 0.035 | 0 | 0 | - | 100% | 0 | 0
| Mandor |  | OH | 0.01 | 0 | 0 | - | 100% | 0 | 0
|  |  |  | JUMLAH BIAYA PEMASANGAN |  | 0 |  |  | 0 | 0
B. | BAHAN
| Water Meter diamater 1 1/2 inch |  | unit | 1.15 | 0 | 0 | - | 0% | 0 | 0
0
|  |  |  | JUMLAH HARGA BAHAN |  | 0 |  |  | 0 | 0
C. | PERALATAN |  |  |  |  | 0
|  |  |  | JUMLAH HARGA ALAT |  | 0
D. | Jumlah (A + B + C) |  |  |  |  | 0 |  | #DIV/0! | 0
E. | Overhead |  |  | 2,5% x D |  | 0 |  | TKDN
F. | Profit |  |  | 2,5% x D |  | 0
G | Harga Satuan Pekerjaan (D+E+F) |  |  |  |  | 0
37 | Pemasangan 1 Set Bio Septic Tank Kap. 5m3
NO. | URAIAN | KODE | SATUAN | KOEFISIEN | HARGA SATUAN | JUMLAH HARGA | NO. SERTIFIKAT | TKDN % | DN | LN
[5 empty] | (Rp.) | (Rp.)
A. | TENAGA
| Pekerja |  | OH | 3.304 | 0 | 0 | - | 100% | 0 | 0
| Tukang |  | OH | 5.518 | 0 | 0 | - | 100% | 0 | 0
| Kepala tukang |  | OH | 0.552 | 0 | 0 | - | 100% | 0 | 0
| Mandor |  | OH | 0.166 | 0 | 0 | - | 100% | 0 | 0
|  |  |  | JUMLAH BIAYA PEMASANGAN |  | 0 |  |  | 0 | 0
B. | BAHAN
| Bio Septic Tank Kap. 5m3 + Material bantu |  | unit | 1 | 0 | 0 | 0 | 0% | 0 | 0
|  |  |  | JUMLAH HARGA BAHAN |  | 0 |  |  | 0 | 0
C. | PERALATAN |  |  |  |  | 0
|  |  |  | JUMLAH HARGA ALAT |  | 0
D. | Jumlah (A + B + C) |  |  |  |  | 0 |  | #DIV/0! | 0
E. | Overhead |  |  | 2,5% x D |  | 0 |  | TKDN
F. | Profit |  |  | 2,5% x D |  | 0
G | Harga Satuan Pekerjaan (D+E+F) |  |  |  |  | 0
II. | PEKERJAAN IPAL
1 | Pemasangan 1 Unit FRP Tank 8 m3
NO. | URAIAN | KODE | SATUAN | KOEFISIEN | HARGA SATUAN | JUMLAH HARGA | NO. SERTIFIKAT | TKDN % | DN | LN
[5 empty] | (Rp.) | (Rp.)
A. | TENAGA
| Pekerja |  | OH | 3.304 | 0 | 0 | - | 100% | 0 | 0
| Tukang |  | OH | 5.518 | 0 | 0 | - | 100% | 0 | 0
| Kepala tukang |  | OH | 0.552 | 0 | 0 | - | 100% | 0 | 0
| Mandor |  | OH | 0.166 | 0 | 0 | - | 100% | 0 | 0
|  |  |  | JUMLAH BIAYA PEMASANGAN |  | 0 |  |  | 0 | 0
B. | BAHAN
| FRP Tank 8 m3 + Material Bantu |  | unit | 1.5 | 0 | 0 | - | 0% | 0 | 0
|  |  |  | JUMLAH HARGA BAHAN |  | 0 |  |  | 0 | 0
C. | PERALATAN |  |  |  |  | 0
|  |  |  | JUMLAH HARGA ALAT |  | 0
D. | Jumlah (A + B + C) |  |  |  |  | 0 |  | #DIV/0! | 0
E. | Overhead |  |  | 2,5% x D |  | 0 |  | TKDN
F. | Profit |  |  | 2,5% x D |  | 0
G | Harga Satuan Pekerjaan (D+E+F) |  |  |  |  | 0
2 | Pemasangan 1 Unit ZP Tank 2 m3
NO. | URAIAN | KODE | SATUAN | KOEFISIEN | HARGA SATUAN | JUMLAH HARGA | NO. SERTIFIKAT | TKDN % | DN | LN
[5 empty] | (Rp.) | (Rp.)
A. | TENAGA
| Pekerja |  | OH | 1.324 | 0 | 0 | - | 100% | 0 | 0
| Tukang |  | OH | 2.211 | 0 | 0 | - | 100% | 0 | 0
| Kepala tukang |  | OH | 0.211 | 0 | 0 | - | 100% | 0 | 0
| Mandor |  | OH | 0.066 | 0 | 0 | - | 100% | 0 | 0
|  |  |  | JUMLAH BIAYA PEMASANGAN |  | 0 |  |  | 0 | 0
B. | BAHAN
| ZP Tank 2 m3 + Material Bantu |  | unit | 1.5 | 0 | 0 | - | 0% | 0 | 0
|  |  |  | JUMLAH HARGA BAHAN |  | 0 |  |  | 0 | 0
C. | PERALATAN |  |  |  |  | 0
|  |  |  | JUMLAH HARGA ALAT |  | 0
D. | Jumlah (A + B + C) |  |  |  |  | 0 |  | #DIV/0! | 0
E. | Overhead |  |  | 2,5% x D |  | 0 |  | TKDN
F. | Profit |  |  | 2,5% x D |  | 0
G | Harga Satuan Pekerjaan (D+E+F) |  |  |  |  | 0
3 | Pemasangan 1 Unit Blower Yasunaga AP60
NO. | URAIAN | KODE | SATUAN | KOEFISIEN | HARGA SATUAN | JUMLAH HARGA | NO. SERTIFIKAT | TKDN % | DN | LN
[5 empty] | (Rp.) | (Rp.)
A. | TENAGA
| Pekerja |  | OH | 0.417 | 0 | 0 | - | 100% | 0 | 0
| Tukang |  | OH | 0.696 | 0 | 0 | - | 100% | 0 | 0
| Kepala tukang |  | OH | 0.07 | 0 | 0 | - | 100% | 0 | 0
| Mandor |  | OH | 0.021 | 0 | 0 | - | 100% | 0 | 0
|  |  |  | JUMLAH BIAYA PEMASANGAN |  | 0 |  |  | 0 | 0
B. | BAHAN
| Blower Yasunaga AP60 + Material Bantu |  | unit | 1.025 | 0 | 0 | - | 0% | 0 | 0
|  |  |  | JUMLAH HARGA BAHAN |  | 0 |  |  | 0 | 0
C. | PERALATAN |  |  |  |  | 0
|  |  |  | JUMLAH HARGA ALAT |  | 0
D. | Jumlah (A + B + C) |  |  |  |  | 0 |  | #DIV/0! | 0
E. | Overhead |  |  | 2,5% x D |  | 0 |  | TKDN
F. | Profit |  |  | 2,5% x D |  | 0
G | Harga Satuan Pekerjaan (D+E+F) |  |  |  |  | 0
4 | Pemasangan 1 Unit Wasser Sawage Pump SWP 402EA (400 watt)
NO. | URAIAN | KODE | SATUAN | KOEFISIEN | HARGA SATUAN | JUMLAH HARGA | NO. SERTIFIKAT | TKDN % | DN | LN
[5 empty] | (Rp.) | (Rp.)
A. | TENAGA
| Pekerja |  | OH | 0.442 | 0 | 0 | - | 100% | 0 | 0
| Tukang |  | OH | 0.738 | 0 | 0 | - | 100% | 0 | 0
| Kepala tukang |  | OH | 0.074 | 0 | 0 | - | 100% | 0 | 0
| Mandor |  | OH | 0.022 | 0 | 0 | - | 100% | 0 | 0
|  |  |  | JUMLAH BIAYA PEMASANGAN |  | 0 |  |  | 0 | 0
B. | BAHAN
| Wasser Sawage Pump SWP 402EA (400 watt) + Material Bantu |  | unit | 1.025 | 0 | 0 | - | 0% | 0 | 0
|  |  |  | JUMLAH HARGA BAHAN |  | 0 |  |  | 0 | 0
C. | PERALATAN |  |  |  |  | 0
|  |  |  | JUMLAH HARGA ALAT |  | 0
D. | Jumlah (A + B + C) |  |  |  |  | 0 |  | #DIV/0! | 0
E. | Overhead |  |  | 2,5% x D |  | 0 |  | TKDN
F. | Profit |  |  | 2,5% x D |  | 0
G | Harga Satuan Pekerjaan (D+E+F) |  |  |  |  | 0
5 | Pemasangan 1 Unit Panel Kontrol
NO. | URAIAN | KODE | SATUAN | KOEFISIEN | HARGA SATUAN | JUMLAH HARGA | NO. SERTIFIKAT | TKDN % | DN | LN
[5 empty] | (Rp.) | (Rp.)
A. | TENAGA
| Pekerja |  | OH | 0.562 | 0 | 0 | - | 100% | 0 | 0
| Tukang |  | OH | 0.938 | 0 | 0 | - | 100% | 0 | 0
| Kepala tukang |  | OH | 0.094 | 0 | 0 | - | 100% | 0 | 0
| Mandor |  | OH | 0.031 | 0 | 0 | - | 100% | 0 | 0
|  |  |  | JUMLAH BIAYA PEMASANGAN |  | 0 |  |  | 0 | 0
B. | BAHAN
| Panel Kontrol + Material Bantu |  | unit | 1 | 0 | 0 | - | 0% | 0 | 0
|  |  |  | JUMLAH HARGA BAHAN |  | 0 |  |  | 0 | 0
C. | PERALATAN |  |  |  |  | 0
|  |  |  | JUMLAH HARGA ALAT |  | 0
D. | Jumlah (A + B + C) |  |  |  |  | 0 |  | #DIV/0! | 0
E. | Overhead |  |  | 2,5% x D |  | 0 |  | TKDN
F. | Profit |  |  | 2,5% x D |  | 0
G | Harga Satuan Pekerjaan (D+E+F) |  |  |  |  | 0
III. | HARGA SATUAN PEKERJAAN ELEKTRIKAL
1 | 1 titik instalasi Lampu Penerangan | [6 empty] | SE DIRJAN BINKON 2024, HAL. 561
NO. | URAIAN | KODE | SATUAN | KOEFISIEN | HARGA SATUAN | JUMLAH HARGA | NO. SERTIFIKAT | TKDN % | DN | LN
[5 empty] | (Rp.) | (Rp.)
A. | TENAGA
| Pekerja |  | OH | 0.19 | 0 | 0 | - | 100% | 0 | 0
| Tukang listrik |  | OH | 0.318 | 0 | 0 | - | 100% | 0 | 0
| Kepala Tukang |  | OH | 0.032 | 0 | 0 | - | 100% | 0 | 0
| Mandor |  | OH | 0.011 | 0 | 0 | - | 100% | 0 | 0
|  |  |  | JUMLAH BIAYA PEMASANGAN |  | 0 |  |  | 0 | 0
B. | BAHAN
| NYM Cable 3C x 2.5 mm2 supreme |  | m1 | 8.8 | 0 | 0 | 4681/SJ-IND.8/TKDN/9/2022 | 96.72% | 0 | 0
| PVC HI Conduit Ø 20 mm |  | m1 | 8.8 | 0 | 0 |  | 60.33% | 0 | 0
| Ω Clem Ø 20 mm |  | buah | 10 | 0 | 0 | - | 0% | 0 | 0
| Sock Ø 20 mm |  | buah | 5 | 0 | 0 | - | 0% | 0 | 0
| Tee dos/JB |  | buah | 1 | 0 | 0 | - | 0% | 0 | 0
| Fischer S6 & Sekrup |  | buah | 15 | 0 | 0 | - | 0% | 0 | 0
| Flexible Conduit 20mm |  | m' | 1 | 0 | 0 | - | 0% | 0 | 0
| Elbow |  | buah | 4 | 0 | 0 | - | 0% | 0 | 0
| Isolasi |  | m' | 0.5 | 0 | 0 | - | 0% | 0 | 0
| Lasdop |  | buah | 4 | 0 | 0 | - | 0% | 0 | 0
|  |  |  | JUMLAH HARGA BAHAN |  | 0 |  |  | 0 | 0
C. | PERALATAN |  |  |  |  | 0
|  |  |  | JUMLAH HARGA ALAT |  | 0
D. | Jumlah (A + B + C) |  |  |  |  | 0 |  | #DIV/0! | 0
E. | Overhead |  |  | 2,5% x D |  | 0 |  | TKDN
F. | Profit |  |  | 2,5% x D |  | 0
G | Harga Satuan Pekerjaan (D+E+F) |  |  |  |  | 0
2 | 1 titik instalasi Exhaust Fan | [6 empty] | SE DIRJAN BINKON 2024, HAL. 561
NO. | URAIAN | KODE | SATUAN | KOEFISIEN | HARGA SATUAN | JUMLAH HARGA | NO. SERTIFIKAT | TKDN % | DN | LN
[5 empty] | (Rp.) | (Rp.)
A. | TENAGA
| Pekerja |  | OH | 0.19 | 0 | 0 | - | 100% | 0 | 0
| Tukang listrik |  | OH | 0.318 | 0 | 0 | - | 100% | 0 | 0
| Kepala tukang |  | OH | 0.032 | 0 | 0 | - | 100% | 0 | 0
| Mandor |  | OH | 0.011 | 0 | 0 | - | 100% | 0 | 0
|  |  |  | JUMLAH BIAYA PEMASANGAN |  | 0 |  |  | 0 | 0
B. | BAHAN
| NYM Cable 3C x 2.5 mm2 supreme |  | m1 | 5 | 0 | 0 | - | 96.72% | 0 | 0
| PVC HI Conduit Ø 20 mm |  | m1 | 5 | 0 | 0 | - | 0% | 0 | 0
| Ω Clem Ø 20 mm |  | buah | 4 | 0 | 0 | - | 0% | 0 | 0
| Sock Ø 20 mm |  | buah | 1 | 0 | 0 | - | 0% | 0 | 0
| Fischer S6 & Sekrup |  | buah | 8 | 0 | 0 | - | 0% | 0 | 0
| Elbow |  | buah | 2 | 0 | 0 | - | 0% | 0 | 0
| Isolasi |  | m' | 0.5 | 0 | 0 | - | 0% | 0 | 0
| Lasdop |  | buah | 3 | 0 | 0 | - | 0% | 0 | 0
|  |  |  | JUMLAH HARGA BAHAN |  | 0 |  |  | 0 | 0
C. | PERALATAN |  |  |  |  | 0
|  |  |  | JUMLAH HARGA ALAT |  | 0
D. | Jumlah (A + B + C) |  |  |  |  | 0 |  | #DIV/0! | 0
E. | Overhead |  |  | 2,5% x D |  | 0 |  | TKDN
F. | Profit |  |  | 2,5% x D |  | 0
G | Harga Satuan Pekerjaan (D+E+F) |  |  |  |  | 0
3 | 1 Titik Instalasi Stop Kontak Standard | [6 empty] | SE DIRJAN BINKON 2024, HAL. 544
NO. | URAIAN | KODE | SATUAN | KOEFISIEN | HARGA SATUAN | JUMLAH HARGA | NO. SERTIFIKAT | TKDN % | DN | LN
[5 empty] | (Rp.) | (Rp.)
A. | TENAGA
| Pekerja |  | OH | 0.205 | 0 | 0 | - | 100% | 0 | 0
| Tukang listrik |  | OH | 0.342 | 0 | 0 | - | 100% | 0 | 0
| Kepala Tukang |  | OH | 0.034 | 0 | 0 | - | 100% | 0 | 0
| Mandor |  | OH | 0.011 | 0 | 0 | - | 100% | 0 | 0
|  |  |  | JUMLAH BIAYA PEMASANGAN |  | 0 |  |  | 0 | 0
B. | BAHAN
| NYM Cable 3C x 2.5 mm2 |  | m1 | 14.3 | 0 | 0 | 4681/SJ-IND.8/TKDN/9/2022 | 96.72% | 0 | 0
| PVC HI Conduit Ø 20 mm |  | m1 | 14.3 | 0 | 0 |  | 60.33% | 0 | 0
| Ω Clem Ø 20 mm |  | buah | 8 | 0 | 0 | - | 0% | 0 | 0
| Sock Ø 20 mm |  | buah | 8 | 0 | 0 | - | 0% | 0 | 0
| Tee dos/JB |  | buah | 1 | 0 | 0 | - | 0% | 0 | 0
| Fischer S6 & Sekrup |  | buah | 12 | 0 | 0 | - | 0% | 0 | 0
| Elbow |  | buah | 4 | 0 | 0 | - | 0% | 0 | 0
| Isolasi |  | m' | 0.5 | 0 | 0 | - | 0% | 0 | 0
| Lasdop |  | buah | 4 | 0 | 0 | - | 0% | 0 | 0
|  |  |  | JUMLAH HARGA BAHAN |  | 0 |  |  | 0 | 0
C. | PERALATAN |  |  |  |  | 0
|  |  |  | JUMLAH HARGA ALAT |  | 0
D. | Jumlah (A + B + C) |  |  |  |  | 0 |  | #DIV/0! | 0
E. | Overhead |  |  | 2,5% x D |  | 0 |  | TKDN
F. | Profit |  |  | 2,5% x D |  | 0
G | Harga Satuan Pekerjaan (D+E+F) |  |  |  |  | 0
4 | 1 Titik Kabel Power AC Split Wall Mounted NYM 3 x 2,5 mm2 + HIC | [6 empty] | SE DIRJEN BINKON 2024, HAL. 638
NO. | URAIAN | KODE | SATUAN | KOEFISIEN | HARGA SATUAN | JUMLAH HARGA | NO. SERTIFIKAT | TKDN % | DN | LN
[5 empty] | (Rp.) | (Rp.)
A. | TENAGA
| Pekerja |  | OH | 0.024 | 0 | 0 | - | 100% | 0 | 0
| Tukang listrik |  | OH | 0.04 | 0 | 0 | - | 100% | 0 | 0
| Kepala Tukang |  | OH | 0.004 | 0 | 0 | - | 100% | 0 | 0
| Mandor |  | OH | 0.001 | 0 | 0 | - | 100% | 0 | 0
|  |  |  | JUMLAH BIAYA PEMASANGAN |  | 0 |  |  | 0 | 0
B. | BAHAN
| NYM Cable 3C x 2.5 mm2 dan Aksesoris |  | m1 | 22.6 | 0 | 0 | 4681/SJ-IND.8/TKDN/9/2022 | 96.72% | 0 | 0
| PVC HI Conduit Ø 20 mm dan Aksesoris |  | m1 | 22.6 | 0 | 0 | - | 0% | 0 | 0
|  |  |  | JUMLAH HARGA BAHAN |  | 0 |  |  | 0 | 0
C. | PERALATAN |  |  |  |  | 0
|  |  |  | JUMLAH HARGA ALAT |  | 0
D. | Jumlah (A + B + C) |  |  |  |  | 0 |  | #DIV/0! | 0
E. | Overhead |  |  | 2,5% x D |  | 0 |  | TKDN
F. | Profit |  |  | 2,5% x D |  | 0
G | Harga Satuan Pekerjaan (D+E+F) |  |  |  |  | 0
5 | 1 m1 kabel NYY 4x25 mm2 | [6 empty] | SE DIRJEN BINKON 2024, HAL. 472
NO. | URAIAN | KODE | SATUAN | KOEFISIEN | HARGA SATUAN | JUMLAH HARGA | NO. SERTIFIKAT | TKDN % | DN | LN
[5 empty] | (Rp.) | (Rp.)
A. | TENAGA
| Pekerja | L.01 | OH | 0.071 | 0 | 0 | - | 100% | 0 | 0
| Tukang listrik | L.09 | OH | 0.119 | 0 | 0 | - | 100% | 0 | 0
| Kepala tukang | L.14 | OH | 0.012 | 0 | 0 | - | 100% | 0 | 0
| Mandor | L.17 | OH | 0.004 | 0 | 0 | - | 100% | 0 | 0
|  |  |  | JUMLAH BIAYA PEMASANGAN |  | 0 |  |  | 0 | 0
B. | BAHAN
| NYY 4x25 mm2 & aksesoris |  | m1 | 1.15 | 0 | 0 | 0 | 0% | 0 | 0
|  |  |  | JUMLAH HARGA BAHAN |  | 0 |  |  | 0 | 0
C. | PERALATAN |  |  |  |  | 0
|  |  |  | JUMLAH HARGA ALAT |  | 0
D. | Jumlah (A + B + C) |  |  |  |  | 0 |  | #DIV/0! | 0
E. | Overhead |  |  | 2,5% x D |  | 0 |  | TKDN
F. | Profit |  |  | 2,5% x D |  | 0
G | Harga Satuan Pekerjaan (D+E+F) |  |  |  |  | 0
6 | 1 m1 kabel NYY 4x25 mm2 + BC 25 mm2 | [6 empty] | SE DIRJEN BINKON 2024, HAL. 472
NO. | URAIAN | KODE | SATUAN | KOEFISIEN | HARGA SATUAN | JUMLAH HARGA | NO. SERTIFIKAT | TKDN % | DN | LN
[5 empty] | (Rp.) | (Rp.)
A. | TENAGA
| Pekerja | L.01 | OH | 0.071 | 0 | 0 | - | 100% | 0 | 0
| Tukang listrik | L.09 | OH | 0.119 | 0 | 0 | - | 100% | 0 | 0
| Kepala tukang | L.14 | OH | 0.012 | 0 | 0 | - | 100% | 0 | 0
| Mandor | L.17 | OH | 0.004 | 0 | 0 | - | 100% | 0 | 0
|  |  |  | JUMLAH BIAYA PEMASANGAN |  | 0 |  |  | 0 | 0
B. | BAHAN
| 1 m1 kabel NYY 4x25 mm2 & aksesoris |  | m1 | 1.15 | 0 | 0 |  | 0% | 0 | 0
| 1 m1 BC 25 mm2 & aksesoris |  | m1 | 1.15 | 0 | 0
|  |  |  | JUMLAH HARGA BAHAN |  | 0 |  |  | 0 | 0
C. | PERALATAN |  |  |  |  | 0
|  |  |  | JUMLAH HARGA ALAT |  | 0
D. | Jumlah (A + B + C) |  |  |  |  | 0 |  | #DIV/0! | 0
E. | Overhead |  |  | 2,5% x D |  | 0 |  | TKDN
F. | Profit |  |  | 2,5% x D |  | 0
G | Harga Satuan Pekerjaan (D+E+F) |  |  |  |  | 0
7 | 1 m1 kabel NYY 4x16 mm2 + BC 16 mm2 | [6 empty] | SE DIRJEN BINKON 2024, HAL. 436
NO. | URAIAN | KODE | SATUAN | KOEFISIEN | HARGA SATUAN | JUMLAH HARGA | NO. SERTIFIKAT | TKDN % | DN | LN
[5 empty] | (Rp.) | (Rp.)
A. | TENAGA
| Pekerja | L.01 | OH | 0.036 | 0 | 0 | - | 100% | 0 | 0
| Tukang listrik | L.09 | OH | 0.06 | 0 | 0 | - | 100% | 0 | 0
| Kepala tukang | L.14 | OH | 0.006 | 0 | 0 | - | 100% | 0 | 0
| Mandor | L.17 | OH | 0.002 | 0 | 0 | - | 100% | 0 | 0
|  |  |  | JUMLAH BIAYA PEMASANGAN |  | 0 |  |  | 0 | 0
B. | BAHAN
| 1 m1 kabel NYY 4x16 mm2 & aksesoris |  | m1 | 1.15 | 0 | 0 |  | 0% | 0 | 0
| 1 m1 BC 16 mm2 & aksesoris |  | m1 | 1.15 | 0 | 0
|  |  |  | JUMLAH HARGA BAHAN |  | 0 |  |  | 0 | 0
C. | PERALATAN |  |  |  |  | 0
|  |  |  | JUMLAH HARGA ALAT |  | 0
D. | Jumlah (A + B + C) |  |  |  |  | 0 |  | #DIV/0! | 0
E. | Overhead |  |  | 2,5% x D |  | 0 |  | TKDN
F. | Profit |  |  | 2,5% x D |  | 0
G | Harga Satuan Pekerjaan (D+E+F) |  |  |  |  | 0
9 | 1 m1 NYY (3 x 2,5 mm2 )
NO. | URAIAN | KODE | SATUAN | KOEFISIEN | HARGA SATUAN | JUMLAH HARGA | NO. SERTIFIKAT | TKDN % | DN | LN
[5 empty] | (Rp.) | (Rp.)
A. | TENAGA
| Pekerja | L.01 | OH | 0.024 | 0 | 0 | - | 100% | 0 | 0
| Tukang listrik | L.09 | OH | 0.04 | 0 | 0 | - | 100% | 0 | 0
| Kepala tukang | L.14 | OH | 0.004 | 0 | 0 | - | 100% | 0 | 0
| Mandor | L.17 | OH | 0.001 | 0 | 0 | - | 100% | 0 | 0
|  |  |  | JUMLAH BIAYA PEMASANGAN |  | 0 |  |  | 0 | 0
B. | BAHAN
| NYY 3 x 2,5 mm2 & aksesoris |  | m1 | 1.15 | 0 | 0 | 4681/SJ-IND.8/TKDN/9/2022 | 96.72% | 0 | 0
|  |  |  | JUMLAH HARGA BAHAN |  | 0 |  |  | 0 | 0
C. | PERALATAN |  |  |  |  | 0
|  |  |  | JUMLAH HARGA ALAT |  | 0
D. | Jumlah (A + B + C) |  |  |  |  | 0 |  | #DIV/0! | 0
E. | Overhead |  |  | 2,5% x D |  | 0 |  | TKDN
F. | Profit |  |  | 2,5% x D |  | 0
G | Harga Satuan Pekerjaan (D+E+F) |  |  |  |  | 0
10 | 1 m1 NYM (3 x 2,5 mm2 )
NO. | URAIAN | KODE | SATUAN | KOEFISIEN | HARGA SATUAN | JUMLAH HARGA | NO. SERTIFIKAT | TKDN % | DN | LN
[5 empty] | (Rp.) | (Rp.)
A. | TENAGA
| Pekerja | L.01 | OH | 0.024 | 0 | 0 | - | 100% | 0 | 0
| Tukang listrik | L.09 | OH | 0.04 | 0 | 0 | - | 100% | 0 | 0
| Kepala tukang | L.14 | OH | 0.004 | 0 | 0 | - | 100% | 0 | 0
| Mandor | L.17 | OH | 0.001 | 0 | 0 | - | 100% | 0 | 0
|  |  |  | JUMLAH BIAYA PEMASANGAN |  | 0 |  |  | 0 | 0
B. | BAHAN
| NYM 3 x 2,5 mm2 & aksesoris |  | m1 | 1.15 | 0 | 0 | 4681/SJ-IND.8/TKDN/9/2022 | 96.72% | 0 | 0
| Pipa listrik Ø 20 mm |  | m1 | 1 | 0 | 0 | - | 60.33% | 0 | 0
|  |  |  | JUMLAH HARGA BAHAN |  | 0 |  |  | 0 | 0
C. | PERALATAN |  |  |  |  | 0
|  |  |  | JUMLAH HARGA ALAT |  | 0
D. | Jumlah (A + B + C) |  |  |  |  | 0 |  | #DIV/0! | 0 | 0
E. | Overhead |  |  | 2,5% x D |  | 0 |  | TKDN
F. | Profit |  |  | 2,5% x D |  | 0
G | Harga Satuan Pekerjaan (D+E+F) |  |  |  |  | 0
11 | 1 m1 BC 10 mm2 + HIC
NO. | URAIAN | KODE | SATUAN | KOEFISIEN | HARGA SATUAN | JUMLAH HARGA | NO. SERTIFIKAT | TKDN % | DN | LN
[5 empty] | (Rp.) | (Rp.)
A. | TENAGA
| Pekerja | L.01 | OH | 0.024 | 0 | 0 | - | 100% | 0 | 0
| Tukang listrik | L.09 | OH | 0.04 | 0 | 0 | - | 100% | 0 | 0
| Kepala tukang | L.14 | OH | 0.004 | 0 | 0 | - | 100% | 0 | 0
| Mandor | L.17 | OH | 0.001 | 0 | 0 | - | 100% | 0 | 0
|  |  |  | JUMLAH BIAYA PEMASANGAN |  | 0 |  |  | 0 | 0
B. | BAHAN
| BC 10 mm2 & aksesoris |  | m1 | 1.15 | 0 | 0 | - | #REF! | #REF! | #REF!
| Pipa listrik Ø 20 mm & aksesoris |  | m1 | 1 | 0 | 0 | - | 0% | 0 | 0
|  |  |  | JUMLAH HARGA BAHAN |  | 0 |  |  | #REF! | #REF!
C. | PERALATAN |  |  |  |  | 0
|  |  |  | JUMLAH HARGA ALAT |  | 0
D. | Jumlah (A + B + C) |  |  |  |  | 0 |  | #REF! | #REF!
E. | Overhead |  |  | 2,5% x D |  | 0 |  | TKDN
F. | Profit |  |  | 2,5% x D |  | 0
G | Harga Satuan Pekerjaan (D+E+F) |  |  |  |  | 0
12 | 1 m1 BC 25 mm2 + HIC
NO. | URAIAN | KODE | SATUAN | KOEFISIEN | HARGA SATUAN | JUMLAH HARGA | NO. SERTIFIKAT | TKDN % | DN | LN
[5 empty] | (Rp.) | (Rp.)
A. | TENAGA
| Pekerja | L.01 | OH | 0.029 | 0 | 0 | - | 100% | 0 | 0
| Tukang listrik | L.09 | OH | 0.048 | 0 | 0 | - | 100% | 0 | 0
| Kepala tukang | L.14 | OH | 0.005 | 0 | 0 | - | 100% | 0 | 0
| Mandor | L.17 | OH | 0.002 | 0 | 0 | - | 100% | 0 | 0
|  |  |  | JUMLAH BIAYA PEMASANGAN |  | 0 |  |  | 0 | 0
B. | BAHAN
| BC 25 mm2 & aksesoris |  | m1 | 1.15 | 0 | 0 | - | 98.74% | 0 | 0
| Pipa listrik Ø 20 mm & aksesoris |  | m1 | 1 | 0 | 0 | - | 96.72% | 0 | 0
|  |  |  | JUMLAH HARGA BAHAN |  | 0 |  |  | 0 | 0
C. | PERALATAN |  |  |  |  | 0
|  |  |  | JUMLAH HARGA ALAT |  | 0
D. | Jumlah (A + B + C) |  |  |  |  | 0 |  | #DIV/0! | 0
E. | Overhead |  |  | 2,5% x D |  | 0 |  | TKDN
F. | Profit |  |  | 2,5% x D |  | 0
G | Harga Satuan Pekerjaan (D+E+F) |  |  |  |  | 0
13 | 1 m1 BC 70 mm2 + HIC
NO. | URAIAN | KODE | SATUAN | KOEFISIEN | HARGA SATUAN | JUMLAH HARGA | NO. SERTIFIKAT | TKDN % | DN | LN
[5 empty] | (Rp.) | (Rp.)
A. | TENAGA
| Pekerja | L.01 | OH | 0.06 | 0 | 0 | - | 100% | 0 | 0
| Tukang listrik | L.09 | OH | 0.099 | 0 | 0 | - | 100% | 0 | 0
| Kepala tukang | L.14 | OH | 0.01 | 0 | 0 | - | 100% | 0 | 0
| Mandor | L.17 | OH | 0.003 | 0 | 0 | - | 100% | 0 | 0
|  |  |  | JUMLAH BIAYA PEMASANGAN |  | 0 |  |  | 0 | 0
B. | BAHAN
| BC 70 mm2 & aksesoris |  | m1 | 1.15 | 0 | 0 | - | #REF! | #REF! | #REF!
| Pipa listrik Ø 20 mm |  | m1 | 1 | 0 | 0 | - | 96.72% | 0 | 0
|  |  |  | JUMLAH HARGA BAHAN |  | 0 |  |  | #REF! | #REF!
C. | PERALATAN |  |  |  |  | 0
|  |  |  | JUMLAH HARGA ALAT |  | 0
D. | Jumlah (A + B + C) |  |  |  |  | 0 |  | #REF! | #REF!
E. | Overhead |  |  | 2,5% x D |  | 0 |  | TKDN
F. | Profit |  |  | 2,5% x D |  | 0
G | Harga Satuan Pekerjaan (D+E+F) |  |  |  |  | 0
14 | Saklar tunggal
NO. | URAIAN | KODE | SATUAN | KOEFISIEN | HARGA SATUAN | JUMLAH HARGA | NO. SERTIFIKAT | TKDN % | DN | LN
[5 empty] | (Rp.) | (Rp.)
A. | TENAGA
| Pekerja |  | OH | 0.031 | 0 | 0 | - | 100% | 0 | 0
| Tukang listrik |  | OH | 0.052 | 0 | 0 | - | 100% | 0 | 0
| Kepala tukang |  | OH | 0.005 | 0 | 0 | - | 100% | 0 | 0
| Mandor |  | OH | 0.002 | 0 | 0 | - | 100% | 0 | 0
|  |  |  | JUMLAH BIAYA PEMASANGAN |  | 0 |  |  | 0 | 0
B. | BAHAN
| Saklar Tunggal & aksesoris |  | buah | 1.1 | 0 | 0 | 0 | 0% | 0 | 0
|  |  |  | JUMLAH HARGA BAHAN |  | 0 |  |  | 0 | 0
C. | PERALATAN |  |  |  |  | 0
|  |  |  | JUMLAH HARGA ALAT |  | 0
D. | Jumlah (A + B + C) |  |  |  |  | 0 |  | #DIV/0! | 0
E. | Overhead |  |  | 2,5% x D |  | 0 |  | TKDN
F. | Profit |  |  | 2,5% x D |  | 0
G | Harga Satuan Pekerjaan (D+E+F) |  |  |  |  | 0
15 | Saklar seri
NO. | URAIAN | KODE | SATUAN | KOEFISIEN | HARGA SATUAN | JUMLAH HARGA | NO. SERTIFIKAT | TKDN % | DN | LN
[5 empty] | (Rp.) | (Rp.)
A. | TENAGA
| Pekerja |  | OH | 0.031 | 0 | 0 | - | 100% | 0 | 0
| Tukang listrik |  | OH | 0.052 | 0 | 0 | - | 100% | 0 | 0
| Kepala tukang |  | OH | 0.005 | 0 | 0 | - | 100% | 0 | 0
| Mandor |  | OH | 0.002 | 0 | 0 | - | 100% | 0 | 0
|  |  |  | JUMLAH BIAYA PEMASANGAN |  | 0 |  |  | 0 | 0
B. | BAHAN
| Saklar Seri & aksesoris |  | buah | 1.1 | 0 | 0 | 0 | 0% | 0 | 0
|  |  |  | JUMLAH HARGA BAHAN |  | 0 |  |  | 0 | 0
C. | PERALATAN |  |  |  |  | 0
|  |  |  | JUMLAH HARGA ALAT |  | 0
D. | Jumlah (A + B + C) |  |  |  |  | 0 |  | #DIV/0! | 0
E. | Overhead |  |  | 2,5% x D |  | 0 |  | TKDN
F. | Profit |  |  | 2,5% x D |  | 0
G | Harga Satuan Pekerjaan (D+E+F) |  |  |  |  | 0
16 | 1 buah stop kontak
NO. | URAIAN | KODE | SATUAN | KOEFISIEN | HARGA SATUAN | JUMLAH HARGA | NO. SERTIFIKAT | TKDN % | DN | LN
[5 empty] | (Rp.) | (Rp.)
A. | TENAGA
| Pekerja |  | OH | 0.026 | 0 | 0 | - | 100% | 0 | 0
| Tukang listrik |  | OH | 0.044 | 0 | 0 | - | 100% | 0 | 0
| Kepala tukang |  | OH | 0.004 | 0 | 0 | - | 100% | 0 | 0
| Mandor |  | OH | 0.001 | 0 | 0 | - | 100% | 0 | 0
|  |  |  | JUMLAH BIAYA PEMASANGAN |  | 0 |  |  | 0 | 0
B. | BAHAN
| stop kontak & aksesoris |  | buah | 1.1 | 0 | 0 | 0 | 0% | 0 | 0
|  |  |  | JUMLAH HARGA BAHAN |  | 0 |  |  | 0 | 0
C. | PERALATAN |  |  |  |  | 0
|  |  |  | JUMLAH HARGA ALAT |  | 0
D. | Jumlah (A + B + C) |  |  |  |  | 0 |  | #DIV/0! | 0
E. | Overhead |  |  | 2,5% x D |  | 0 |  | TKDN
F. | Profit |  |  | 2,5% x D |  | 0
G | Harga Satuan Pekerjaan (D+E+F) |  |  |  |  | 0
17 | 1 buah stop kontak ac
NO. | URAIAN | KODE | SATUAN | KOEFISIEN | HARGA SATUAN | JUMLAH HARGA | NO. SERTIFIKAT | TKDN % | DN | LN
[5 empty] | (Rp.) | (Rp.)
A. | TENAGA
| Pekerja |  | OH | 0.038 | 0 | 0 | - | 100% | 0 | 0
| Tukang listrik |  | OH | 0.064 | 0 | 0 | - | 100% | 0 | 0
| Kepala tukang |  | OH | 0.006 | 0 | 0 | - | 100% | 0 | 0
| Mandor |  | OH | 0.002 | 0 | 0 | - | 100% | 0 | 0
|  |  |  | JUMLAH BIAYA PEMASANGAN |  | 0 |  |  | 0 | 0
B. | BAHAN
| stop kontak ac & aksesoris |  | buah | 1.1 | 0 | 0 | 0 | 0% | 0 | 0
|  |  |  | JUMLAH HARGA BAHAN |  | 0 |  |  | 0 | 0
C. | PERALATAN |  |  |  |  | 0
|  |  |  | JUMLAH HARGA ALAT |  | 0
D. | Jumlah (A + B + C) |  |  |  |  | 0 |  | #DIV/0! | 0
E. | Overhead |  |  | 2,5% x D |  | 0 |  | TKDN
F. | Profit |  |  | 2,5% x D |  | 0
G | Harga Satuan Pekerjaan (D+E+F) |  |  |  |  | 0
18 | 1 set Lampu Downlight, artolite Freza ART 120 10W 6000K
NO. | URAIAN | KODE | SATUAN | KOEFISIEN | HARGA SATUAN | JUMLAH HARGA | NO. SERTIFIKAT | TKDN % | DN | LN
[5 empty] | (Rp.) | (Rp.)
A. | TENAGA
| Pekerja |  | OH | 0.064 | 0 | 0 | - | 100% | 0 | 0
| Tukang listrik |  | OH | 0.107 | 0 | 0 | - | 100% | 0 | 0
| Kepala tukang |  | OH | 0.011 | 0 | 0 | - | 100% | 0 | 0
| Mandor |  | OH | 0.004 | 0 | 0 | - | 100% | 0 | 0
|  |  |  | JUMLAH BIAYA PEMASANGAN |  | 0 |  |  | 0 | 0
B. | BAHAN
| Lampu Downlight, artolite Freza ART 120 10W 6000K & aksesoris |  | buah | 1.1 | 0 | 0 | 7767/SJ-IND.8/TKDN/12/2022 | 31.39% | 0 | 0
|  |  |  | JUMLAH HARGA BAHAN |  | 0 |  |  | 0 | 0
C. | PERALATAN |  |  |  |  | 0
|  |  |  | JUMLAH HARGA ALAT |  | 0
D. | Jumlah (A + B + C) |  |  |  |  | 0 |  | #DIV/0! | 0
E. | Overhead |  |  | 2,5% x D |  | 0 |  | TKDN
F. | Profit |  |  | 2,5% x D |  | 0
G | Harga Satuan Pekerjaan (D+E+F) |  |  |  |  | 0
19 | 1 set Lampu Downlight, artolite Freza ART 120 7W 6000K
NO. | URAIAN | KODE | SATUAN | KOEFISIEN | HARGA SATUAN | JUMLAH HARGA | NO. SERTIFIKAT | TKDN % | DN | LN
[5 empty] | (Rp.) | (Rp.)
A. | TENAGA
| Pekerja |  | OH | 0.064 | 0 | 0 | - | 100% | 0 | 0
| Tukang listrik |  | OH | 0.107 | 0 | 0 | - | 100% | 0 | 0
| Kepala tukang |  | OH | 0.011 | 0 | 0 | - | 100% | 0 | 0
| Mandor |  | OH | 0.004 | 0 | 0 | - | 100% | 0 | 0
|  |  |  | JUMLAH BIAYA PEMASANGAN |  | 0 |  |  | 0 | 0
B. | BAHAN
| 1 set Lampu Downlight, artolite Freza ART 120 7W 6000K & aksesoris |  | buah | 1.1 | 0 | 0 | 7767/SJ-IND.8/TKDN/12/2022 | 31.39% | 0 | 0
|  |  |  | JUMLAH HARGA BAHAN |  | 0 |  |  | 0 | 0
C. | PERALATAN |  |  |  |  | 0
|  |  |  | JUMLAH HARGA ALAT |  | 0
D. | Jumlah (A + B + C) |  |  |  |  | 0 |  | #DIV/0! | 0
E. | Overhead |  |  | 2,5% x D |  | 0 |  | TKDN
F. | Profit |  |  | 2,5% x D |  | 0
G | Harga Satuan Pekerjaan (D+E+F) |  |  |  |  | 0
20 | 1 set Lampu Downlight, Artolite RWL100 LED 5W
NO. | URAIAN | KODE | SATUAN | KOEFISIEN | HARGA SATUAN | JUMLAH HARGA | NO. SERTIFIKAT | TKDN % | DN | LN
[5 empty] | (Rp.) | (Rp.)
A. | TENAGA
| Pekerja |  | OH | 0.064 | 0 | 0 | - | 100% | 0 | 0
| Tukang listrik |  | OH | 0.107 | 0 | 0 | - | 100% | 0 | 0
| Kepala tukang |  | OH | 0.011 | 0 | 0 | - | 100% | 0 | 0
| Mandor |  | OH | 0.004 | 0 | 0 | - | 100% | 0 | 0
|  |  |  | JUMLAH BIAYA PEMASANGAN |  | 0 |  |  | 0 | 0
B. | BAHAN
| Lampu Lampu Downlight, Artolite RWL100 LED 5W & aksesoris |  | buah | 1.1 | 0 | 0 | 0 | 0% | 0 | 0
|  |  |  | JUMLAH HARGA BAHAN |  | 0 |  |  | 0 | 0
C. | PERALATAN |  |  |  |  | 0
|  |  |  | JUMLAH HARGA ALAT |  | 0
D. | Jumlah (A + B + C) |  |  |  |  | 0 |  | #DIV/0! | 0
E. | Overhead |  |  | 2,5% x D |  | 0 |  | TKDN
F. | Profit |  |  | 2,5% x D |  | 0
G | Harga Satuan Pekerjaan (D+E+F) |  |  |  |  | 0
21 | 1 set Lampu Downlight, artolite Freza ART 120 18W 6000K
NO. | URAIAN | KODE | SATUAN | KOEFISIEN | HARGA SATUAN | JUMLAH HARGA | NO. SERTIFIKAT | TKDN % | DN | LN
[5 empty] | (Rp.) | (Rp.)
A. | TENAGA
| Pekerja |  | OH | 0.064 | 0 | 0 | - | 100% | 0 | 0
| Tukang listrik |  | OH | 0.107 | 0 | 0 | - | 100% | 0 | 0
| Kepala tukang |  | OH | 0.011 | 0 | 0 | - | 100% | 0 | 0
| Mandor |  | OH | 0.004 | 0 | 0 | - | 100% | 0 | 0
|  |  |  | JUMLAH BIAYA PEMASANGAN |  | 0 |  |  | 0 | 0
B. | BAHAN
| Lampu Downlight, artolite Freza ART 120 18W 6000K & aksesoris |  | buah | 1.1 | 0 | 0 |  | 0% | 0 | 0
|  |  |  | JUMLAH HARGA BAHAN |  | 0 |  |  | 0 | 0
C. | PERALATAN |  |  |  |  | 0
|  |  |  | JUMLAH HARGA ALAT |  | 0
D. | Jumlah (A + B + C) |  |  |  |  | 0 |  | #DIV/0! | 0
E. | Overhead |  |  | 2,5% x D |  | 0 |  | TKDN
F. | Profit |  |  | 2,5% x D |  | 0
G | Harga Satuan Pekerjaan (D+E+F) |  |  |  |  | 0
22 | 1 set Lampu Troffer Luminaires, Artolite BL CG 1 x 18W
NO. | URAIAN | KODE | SATUAN | KOEFISIEN | HARGA SATUAN | JUMLAH HARGA | NO. SERTIFIKAT | TKDN % | DN | LN
[5 empty] | (Rp.) | (Rp.)
A. | TENAGA
| Pekerja |  | OH | 0.114 | 0 | 0 | - | 100% | 0 | 0
| Tukang listrik |  | OH | 0.191 | 0 | 0 | - | 100% | 0 | 0
| Kepala tukang |  | OH | 0.019 | 0 | 0 | - | 100% | 0 | 0
| Mandor |  | OH | 0.006 | 0 | 0 | - | 100% | 0 | 0
|  |  |  | JUMLAH BIAYA PEMASANGAN |  | 0 |  |  | 0 | 0
B. | BAHAN
| Lampu Troffer Luminaires, Artolite BL CG 1 x 18W & aksesoris |  | buah | 1.1 | 0 | 0 |  | 0% | 0 | 0
|  |  |  | JUMLAH HARGA BAHAN |  | 0 |  |  | 0 | 0
C. | PERALATAN |  |  |  |  | 0
|  |  |  | JUMLAH HARGA ALAT |  | 0
D. | Jumlah (A + B + C) |  |  |  |  | 0 |  | #DIV/0! | 0
E. | Overhead |  |  | 2,5% x D |  | 0 |  | TKDN
F. | Profit |  |  | 2,5% x D |  | 0
G | Harga Satuan Pekerjaan (D+E+F) |  |  |  |  | 0
23 | 1 set Lampu Exit
NO. | URAIAN | KODE | SATUAN | KOEFISIEN | HARGA SATUAN | JUMLAH HARGA | NO. SERTIFIKAT | TKDN % | DN | LN
[5 empty] | (Rp.) | (Rp.)
A. | TENAGA
| Pekerja |  | OH | 0.114 | 0 | 0 | - | 100% | 0 | 0
| Tukang listrik |  | OH | 0.191 | 0 | 0 | - | 100% | 0 | 0
| Kepala tukang |  | OH | 0.019 | 0 | 0 | - | 100% | 0 | 0
| Mandor |  | OH | 0.006 | 0 | 0 | - | 100% | 0 | 0
|  |  |  | JUMLAH BIAYA PEMASANGAN |  | 0 |  |  | 0 | 0
B. | BAHAN
| Lampu Exit |  | buah | 1.1 | 0 | 0 |  | 0% | 0 | 0
|  |  |  | JUMLAH HARGA BAHAN |  | 0 |  |  | 0 | 0
C. | PERALATAN |  |  |  |  | 0
|  |  |  | JUMLAH HARGA ALAT |  | 0
D. | Jumlah (A + B + C) |  |  |  |  | 0 |  | #DIV/0! | 0
E. | Overhead |  |  | 2,5% x D |  | 0 |  | TKDN
F. | Profit |  |  | 2,5% x D |  | 0
G | Harga Satuan Pekerjaan (D+E+F) |  |  |  |  | 0
24 | 1 buah Ceiling Exhaust fan
NO. | URAIAN | KODE | SATUAN | KOEFISIEN | HARGA SATUAN | JUMLAH HARGA | NO. SERTIFIKAT | TKDN % | DN | LN
[5 empty] | (Rp.) | (Rp.)
A. | TENAGA
| Pekerja | L.01 | OH | 0.255 | 0 | 0 | - | 100% | 0 | 0
| Tukang listrik | L.09 | OH | 0.425 | 0 | 0 | - | 100% | 0 | 0
| Kepala tukang | L.14 | OH | 0.043 | 0 | 0 | - | 100% | 0 | 0
| Mandor | L.17 | OH | 0.014 | 0 | 0 | - | 100% | 0 | 0
|  |  |  | JUMLAH BIAYA PEMASANGAN |  | 0 |  |  | 0 | 0
B. | BAHAN
| Ceiling Exhaust fan & aksesoris |  | buah | 1.1 | 0 | 0 |  | 0% | 0 | 0
|  |  |  | JUMLAH HARGA BAHAN |  | 0 |  |  | 0 | 0
C. | PERALATAN |  |  |  |  | 0
|  |  |  | JUMLAH HARGA ALAT |  | 0
D. | Jumlah (A + B + C) |  |  |  |  | 0 |  | #DIV/0! | 0
E. | Overhead |  |  | 2,5% x D |  | 0 |  | TKDN
F. | Profit |  |  | 2,5% x D |  | 0
G | Harga Satuan Pekerjaan (D+E+F) |  |  |  |  | 0
25 | 1 buah Wall exhaust fan
NO. | URAIAN | KODE | SATUAN | KOEFISIEN | HARGA SATUAN | JUMLAH HARGA | NO. SERTIFIKAT | TKDN % | DN | LN
[5 empty] | (Rp.) | (Rp.)
A. | TENAGA
| Pekerja | L.01 | OH | 0.255 | 0 | 0 | - | 100% | 0 | 0
| Tukang listrik | L.09 | OH | 0.425 | 0 | 0 | - | 100% | 0 | 0
| Kepala tukang | L.14 | OH | 0.043 | 0 | 0 | - | 100% | 0 | 0
| Mandor | L.17 | OH | 0.014 | 0 | 0 | - | 100% | 0 | 0
|  |  |  | JUMLAH BIAYA PEMASANGAN |  | 0 |  |  | 0 | 0
B. | BAHAN
| Wall exhaust fan & aksesoris |  | buah | 1.1 | 0 | 0 |  | 0% | 0 | 0
|  |  |  | JUMLAH HARGA BAHAN |  | 0 |  |  | 0 | 0
C. | PERALATAN |  |  |  |  | 0
|  |  |  | JUMLAH HARGA ALAT |  | 0
D. | Jumlah (A + B + C) |  |  |  |  | 0 |  | #DIV/0! | 0
E. | Overhead |  |  | 2,5% x D |  | 0 |  | TKDN
F. | Profit |  |  | 2,5% x D |  | 0
G | Harga Satuan Pekerjaan (D+E+F) |  |  |  |  | 0
26 | 1 unit Panel Klinik Baru NCK
NO. | URAIAN | KODE | SATUAN | KOEFISIEN | HARGA SATUAN | JUMLAH HARGA | NO. SERTIFIKAT | TKDN % | DN | LN
[5 empty] | (Rp.) | (Rp.)
A. | TENAGA
| Pekerja | L.01 | OH | 1.167 | 0 | 0 | - | 100% | 0 | 0
| Tukang Listrik | L.09 | OH | 1.948 | 0 | 0 | - | 100% | 0 | 0
| Kepala Tukang Listrik | L.14 | OH | 0.195 | 0 | 0 | - | 100% | 0 | 0
| Mandor | L.17 | OH | 0.065 | 0 | 0 | - | 100% | 0 | 0
|  |  |  | JUMLAH BIAYA PEMASANGAN |  | 0 |  |  | 0 | 0
B. | BAHAN
| BOX PANEL FREE STANDING POWDER COATING 2MM STEEL INDOOR 1000H X 800W X 250D NCK |  | UNIT | 1 | 0 | 0 | 0 | 40% | 0 | 0
| PILOT LAMP MERAH 220VAC FORT |  | PCS | 3 | 0 | 0 | 0 | 0% | 0 | 0
| PILOT LAMP KUNING 220VAC FORT |  | PCS | 3 | 0 | 0 | 0 | 0% | 0 | 0
| PILOT LAMP HIJAU 220VAC FORT |  | PCS | 3 | 0 | 0 | 0 | 0% | 0 | 0
| CYLINDRICAL FUSE HOLDERS RT18-32 FORT + FUSE 2A |  | PCS | 9 | 0 | 0 | 0 | 0% | 0 | 0
| CT 100/5A ICY-3S CIC |  | PCS | 6 | 0 | 0 | 0 | 0% | 0 | 0
| DIGITAL POWER METER MFM383A-C SELEC |  | PCS | 2 | 0 | 0 | 0 | 0% | 0 | 0
| MCB 4 PHASE 25A - 10KA C60N A9F74425 SCHNEIDER |  | PCS | 1 | 0 | 0 | 0 | 0% | 0 | 0
| SURGE ARRESTER 3 PHASE+N 40KA A9L15688 SCHNEIDER |  | PCS | 1 | 0 | 0 | 0 | 0% | 0 | 0
| COS SIRCO VM1 4P 100A SOCOMEC |  | PCS | 1 | 0 | 0 | 0 | 0% | 0 | 0
| MCCB 3 PHASE 100A - 36KA CVS100F LV510337 SCHNEIDER |  | PCS | 2 | 0 | 0 | 0 | 0% | 0 | 0
| MCB 3 PHASE 16A - 6KA IK60N A9K24316 SCHNEIDER |  | PCS | 1 | 0 | 0 | 0 | 0% | 0 | 0
| MCB 1 PHASE 16A - 6KA IK60N A9K27116 SCHNEIDER |  | PCS | 12 | 0 | 0 | 0 | 0% | 0 | 0
| MCB 1 PHASE 10A - 6KA IK60N A9K27110 SCHNEIDER |  | PCS | 10 | 0 | 0 | 0 | 0% | 0 | 0
| MCB 1 PHASE 6A - 6KA IK60N A9K27106 SCHNEIDER |  | PCS | 9 | 0 | 0 | 0 | 0% | 0 | 0
| TERMINATION KIT |  | LOT | 1 | 0 | 0
| TERMINAL & STOPPER |  | LOT | 1 | 0 | 0
| SANDER |  | LOT | 1 | 0 | 0
| REL & DUCTING |  | LOT | 1 | 0 | 0
| MAN POWER, ENG & SPV |  | LOT | 1 | 0 | 0
| LOGO |  | LOT | 1 | 0 | 0
| LEGEND PLATE |  | LOT | 1 | 0 | 0
| KABEL POWER |  | LOT | 1 | 0 | 0
| GRAFIR |  | LOT | 1 | 0 | 0
| BUSBAR |  | LOT | 1 | 0 | 0
| BAUT MUR RING |  | LOT | 1 | 0 | 0
| ACCESSORIES LAIN2 |  | LOT | 1 | 0 | 0
| ACCESSORIES KABEL |  | LOT | 1 | 0 | 0
| ACCESSORIES BUSBAR |  | LOT | 1 | 0 | 0
|  |  |  | JUMLAH HARGA BAHAN |  | 0 |  |  | 0 | 0
C. | PERALATAN |  |  |  |  | 0
|  |  |  | JUMLAH HARGA ALAT |  | 0
D. | Jumlah (A + B + C) |  |  |  |  | 0 |  | #DIV/0! | 0
E. | Overhead |  |  | 2,5% x D |  | 0 |  | TKDN
F. | Profit |  |  | 2,5% x D |  | 0
G | Harga Satuan Pekerjaan (D+E+F) |  |  |  |  | 0
27 | 1 unit Panel Klinik Baru
NO. | URAIAN | KODE | SATUAN | KOEFISIEN | HARGA SATUAN | JUMLAH HARGA | NO. SERTIFIKAT | TKDN % | DN | LN
[5 empty] | (Rp.) | (Rp.)
A. | TENAGA
| Pekerja | L.01 | OH | 0.626 | 0 | 0 | - | 100% | 0 | 0
| Tukang Listrik | L.09 | OH | 1.046 | 0 | 0 | - | 100% | 0 | 0
| Kepala Tukang Listrik | L.14 | OH | 0.105 | 0 | 0 | - | 100% | 0 | 0
| Mandor | L.17 | OH | 0.035 | 0 | 0 | - | 100% | 0 | 0
|  |  |  | JUMLAH BIAYA PEMASANGAN |  | 0 |  |  | 0 | 0
B. | BAHAN
| Box Panel SUI Kunci Tekan Type PC SUI - 11 Uk. 80 x 120 x 25 cm |  | unit | 1 | 0 | 0 | 0 | 0% | 0 | 0
| PILOT LAMP MERAH 220VAC FORT |  | PCS | 3 | 0 | 0 | 0 | 0% | 0 | 0
| PILOT LAMP KUNING 220VAC FORT |  | PCS | 3 | 0 | 0 | 0 | 0% | 0 | 0
| PILOT LAMP HIJAU 220VAC FORT |  | PCS | 3 | 0 | 0 | 0 | 0% | 0 | 0
| CYLINDRICAL FUSE HOLDERS RT18-32 FORT + FUSE 2A |  | PCS | 9 | 0 | 0 | 0 | 0% | 0 | 0
| CT 100/5A ICY-3S CIC |  | PCS | 6 | 0 | 0 | 0 | 0% | 0 | 0
| DIGITAL POWER METER MFM383A-C SELEC |  | PCS | 2 | 0 | 0 | 0 | 0% | 0 | 0
| MCB 4 PHASE 25A - 10KA C60N A9F74425 SCHNEIDER |  | PCS | 1 | 0 | 0 | 0 | 0% | 0 | 0
| SURGE ARRESTER 3 PHASE+N 40KA A9L15688 SCHNEIDER |  | PCS | 1 | 0 | 0 | 0 | 0% | 0 | 0
| COS SIRCO VM1 4P 100A SOCOMEC |  | PCS | 1 | 0 | 0 | 0 | 0% | 0 | 0
| MCCB 3 PHASE 100A - 36KA CVS100F LV510337 SCHNEIDER |  | PCS | 2 | 0 | 0 | 0 | 0% | 0 | 0
| MCB 3 PHASE 16A - 6KA IK60N DOMF01316 SCHNEIDER |  | PCS | 1 | 0 | 0 | 0 | 0% | 0 | 0
| MCB 1 PHASE 16A - 6KA IK60N DOMF01116 SCHNEIDER |  | PCS | 14 | 0 | 0 | 0 | 0% | 0 | 0
| MCB 1 PHASE 10A - 6KA IK60N DOMF01110 SCHNEIDER |  | PCS | 11 | 0 | 0 | 0 | 0% | 0 | 0
| MCB 1 PHASE 6A - 6KA IK60N DOMF01106 SCHNEIDER |  | PCS | 8 | 0 | 0 | 0 | 0% | 0 | 0
| Wiring dan Aksesoris |  | lot | 1 | 0 | 0
|  |  |  | JUMLAH HARGA BAHAN |  | 0 |  |  | 0 | 0
C. | PERALATAN |  |  |  |  | 0
|  |  |  | JUMLAH HARGA ALAT |  | 0
D. | Jumlah (A + B + C) |  |  |  |  | 0 |  | #DIV/0! | 0
E. | Overhead |  |  | 2,5% x D |  | 0 |  | TKDN
F. | Profit |  |  | 2,5% x D |  | 0
G | Harga Satuan Pekerjaan (D+E+F) |  |  |  |  | 0
27 | 1 unit MCCB 3 PHASE 100A - 36KA CVS100F LV510337 SCHNEIDER
NO. | URAIAN | KODE | SATUAN | KOEFISIEN | HARGA SATUAN | JUMLAH HARGA | NO. SERTIFIKAT | TKDN % | DN | LN
[5 empty] | (Rp.) | (Rp.)
A. | TENAGA | L.01 | OH | 1 | 0 | 0 | - | 100% | 0 | 0
|  |  |  | JUMLAH BIAYA PEMASANGAN |  | 0 |  |  | 0 | 0
B. | BAHAN
| MCCB 3 PHASE 100A - 36KA CVS100F LV510337 SCHNEIDER |  | unit | 1 | 0 | 0 | #REF! | #REF! | #REF! | #REF!
|  |  |  | JUMLAH HARGA BAHAN |  | 0 |  |  | #REF! | #REF!
C. | PERALATAN |  |  |  |  | 0
|  |  |  | JUMLAH HARGA ALAT |  | 0
D. | Jumlah (A + B + C) |  |  |  |  | 0 |  | #REF! | #REF!
E. | Overhead |  |  | 2,5% x D |  | 0 |  | TKDN
F. | Profit |  |  | 2,5% x D |  | 0
G | Harga Satuan Pekerjaan (D+E+F) |  |  |  |  | 0
29 | 1 Buah Blitzem dia. 1" + Tiang GIV 1"
NO. | URAIAN | KODE | SATUAN | KOEFISIEN | HARGA SATUAN | JUMLAH HARGA | NO. SERTIFIKAT | TKDN % | DN | LN
[5 empty] | (Rp.) | (Rp.)
A. | TENAGA
| Pekerja |  | OH | 0.19 | 0 | 0 | - | 100% | 0 | 0
| Tukang listrik |  | OH | 0.318 | 0 | 0 | - | 100% | 0 | 0
| Kepala tukang |  | OH | 0.032 | 0 | 0 | - | 100% | 0 | 0
| Mandor |  | OH | 0.011 | 0 | 0 | - | 100% | 0 | 0
|  |  |  | JUMLAH BIAYA PEMASANGAN |  | 0 |  |  | 0 | 0
B. | BAHAN
| Blitzem dia 1" dan aksesoris |  | buah | 1.1 | 0 | 0 | 0 | 0% | 0 | 0
| Pipa GIV dia 1" |  | m' | 1.5 | 0 | 0 | 0 | 0% | 0 | 0
|  |  |  | JUMLAH HARGA BAHAN |  | 0 |  |  | 0 | 0
C. | PERALATAN |  |  |  |  | 0
|  |  |  | JUMLAH HARGA ALAT |  | 0
D. | Jumlah (A + B + C) |  |  |  |  | 0 |  | #DIV/0! | 0
E. | Overhead |  |  | 2,5% x D |  | 0 |  | TKDN
F. | Profit |  |  | 2,5% x D |  | 0
G | Harga Satuan Pekerjaan (D+E+F) |  |  |  |  | 0
30 | Pemasangan 1 Unit Grounding Penghantar Petir
NO. | URAIAN | KODE | SATUAN | KOEFISIEN | HARGA SATUAN | JUMLAH HARGA | NO. SERTIFIKAT | TKDN % | DN | LN
[5 empty] | (Rp.) | (Rp.)
A. | TENAGA
| Pekerja |  | OH | 0.19 | 0 | 0 | - | 100% | 0 | 0
| Tukang listrik |  | OH | 0.319 | 0 | 0 | - | 100% | 0 | 0
| Kepala tukang |  | OH | 0.032 | 0 | 0 | - | 100% | 0 | 0
| Mandor |  | OH | 0.011 | 0 | 0 | - | 100% | 0 | 0
|  |  |  | JUMLAH BIAYA PEMASANGAN |  | 0 |  |  | 0 | 0
B. | BAHAN
| Elektroda Pentanahan (CU) dia. 20mm (panjang 4 meter) dan Aksesoris |  | buah | 1.05 | 0 | 0 | - | 0% | 0 | 0
| Bare Copper 70mm2 |  | m' | 6 | 0 | 0 | - | 0% | 0 | 0
|  |  |  | JUMLAH HARGA BAHAN |  | 0 |  |  | 0 | 0
C. | PERALATAN |  |  |  |  | 0
|  |  |  | JUMLAH HARGA ALAT |  | 0
D. | Jumlah (A + B + C) |  |  |  |  | 0 |  | #DIV/0! | 0
E. | Overhead |  |  | 2,5% x D |  | 0 |  | TKDN
F. | Profit |  |  | 2,5% x D |  | 0
G | Harga Satuan Pekerjaan (D+E+F) |  |  |  |  | 0
31 | Pemasangan 1 Unit Grounding Panel Elektrikal dan Elektronika
NO. | URAIAN | KODE | SATUAN | KOEFISIEN | HARGA SATUAN | JUMLAH HARGA | NO. SERTIFIKAT | TKDN % | DN | LN
[5 empty] | (Rp.) | (Rp.)
A. | TENAGA
| Pekerja |  | OH | 0.19 | 0 | 0 | - | 100% | 0 | 0
| Tukang listrik |  | OH | 0.319 | 0 | 0 | - | 100% | 0 | 0
| Kepala tukang |  | OH | 0.032 | 0 | 0 | - | 100% | 0 | 0
| Mandor |  | OH | 0.011 | 0 | 0 | - | 100% | 0 | 0
|  |  |  | JUMLAH BIAYA PEMASANGAN |  | 0 |  |  | 0 | 0
B. | BAHAN
| Elektroda Pentanahan (CU) dia. 20mm (panjang 2 meter) dan Aksesoris |  | buah | 1 | 0 | 0 | - | 0% | 0 | 0
| Bare Copper 70mm2 |  | m' | 6 | 0 | 0 | - | 0% | 0 | 0
|  |  |  | JUMLAH HARGA BAHAN |  | 0 |  |  | 0 | 0
C. | PERALATAN |  |  |  |  | 0
|  |  |  | JUMLAH HARGA ALAT |  | 0
D. | Jumlah (A + B + C) |  |  |  |  | 0 |  | #DIV/0! | 0
E. | Overhead |  |  | 2,5% x D |  | 0 |  | TKDN
F. | Profit |  |  | 2,5% x D |  | 0
G | Harga Satuan Pekerjaan (D+E+F) |  |  |  |  | 0
32 | Pemasangan 1 Unit Grounding Test Box
NO. | URAIAN | KODE | SATUAN | KOEFISIEN | HARGA SATUAN | JUMLAH HARGA | NO. SERTIFIKAT | TKDN % | DN | LN
[5 empty] | (Rp.) | (Rp.)
A. | TENAGA
| Pekerja |  | OH | 0.19 | 0 | 0 | - | 100% | 0 | 0
| Tukang listrik |  | OH | 0.319 | 0 | 0 | - | 100% | 0 | 0
| Kepala tukang |  | OH | 0.032 | 0 | 0 | - | 100% | 0 | 0
| Mandor |  | OH | 0.011 | 0 | 0 | - | 100% | 0 | 0
|  |  |  | JUMLAH BIAYA PEMASANGAN |  | 0 |  |  | 0 | 0
B. | BAHAN
| Panel 20 x 30 x 12 cm dan Aksesoris |  | unit | 1.1 | 0 | 0 | - | 0% | 0 | 0
| Busbar 3 mm 20 cm dan Aksesoris |  | unit | 1.1 | 0 | 0 | - | 0% | 0 | 0
|  |  |  | JUMLAH HARGA BAHAN |  | 0 |  |  | 0 | 0
C. | PERALATAN |  |  |  |  | 0
|  |  |  | JUMLAH HARGA ALAT |  | 0
D. | Jumlah (A + B + C) |  |  |  |  | 0 |  | #DIV/0! | 0
E. | Overhead |  |  | 2,5% x D |  | 0 |  | TKDN
F. | Profit |  |  | 2,5% x D |  | 0
G | Harga Satuan Pekerjaan (D+E+F) |  |  |  |  | 0
33 | Amprah Daya Listrik 3 Phase 41.500 VA
NO. | URAIAN | KODE | SATUAN | KOEFISIEN | HARGA SATUAN | JUMLAH HARGA | NO. SERTIFIKAT | TKDN % | DN | LN
[5 empty] | (Rp.) | (Rp.)
A. | TENAGA
| Biaya Penyambungan dan Rupiah Jaminan Langganan |  | set | 1 | 0 | 0 | - | 100% | 0 | 0
| SLO, NIDI, Gambar |  | VA | 41500 | 0 | 0 | - | 100% | 0 | 0
|  |  |  | JUMLAH BIAYA PEMASANGAN |  | 0 |  |  | 0 | 0
B. | BAHAN
|  |  |  | JUMLAH HARGA BAHAN |  | 0
C. | PERALATAN |  |  |  |  | 0
|  |  |  | JUMLAH HARGA ALAT |  | 0
D. | Jumlah (A + B + C) |  |  |  |  | 0 |  | #DIV/0! | 0
E. | Overhead |  |  | 2,5% x D |  | 0 |  | TKDN
F. | Profit |  |  | 2,5% x D |  | 0
G | Harga Satuan Pekerjaan (D+E+F) |  |  |  |  | 0
34 | Pemasangan 1 m' Kabel NYY 4 x 4 mm2
NO. | URAIAN | KODE | SATUAN | KOEFISIEN | HARGA SATUAN | JUMLAH HARGA | NO. SERTIFIKAT | TKDN % | DN | LN
[5 empty] | (Rp.) | (Rp.)
A. | TENAGA
| Pekerja |  | OH | 0.029 | 0 | 0 | - | 100% | 0 | 0
| Tukang listrik |  | OH | 0.048 | 0 | 0 | - | 100% | 0 | 0
| Kepala tukang |  | OH | 0.005 | 0 | 0 | - | 100% | 0 | 0
| Mandor |  | OH | 0.002 | 0 | 0 | - | 100% | 0 | 0
|  |  |  | JUMLAH BIAYA PEMASANGAN |  | 0 |  |  | 0 | 0
B. | BAHAN
| NYY 4 x 4 mm2 dan Aksesoris |  | unit | 1.15 | 0 | 0 | 4681/SJ-IND.8/TKDN/9/2022 | 96.72% | 0 | 0
|  |  |  | JUMLAH HARGA BAHAN |  | 0 |  |  | 0 | 0
C. | PERALATAN |  |  |  |  | 0
|  |  |  | JUMLAH HARGA ALAT |  | 0
D. | Jumlah (A + B + C) |  |  |  |  | 0 |  | #DIV/0! | 0
E. | Overhead |  |  | 2,5% x D |  | 0 |  | TKDN
F. | Profit |  |  | 2,5% x D |  | 0
G | Harga Satuan Pekerjaan (D+E+F) |  |  |  |  | 0
35 | 1 Unit Genset 50 kVA Prime Rating
NO. | URAIAN | KODE | SATUAN | KOEFISIEN | HARGA SATUAN | JUMLAH HARGA | NO. SERTIFIKAT | TKDN % | DN | LN
[5 empty] | (Rp.) | (Rp.)
A. | TENAGA
| Pekerja |  | OH | 5.25 | 0 | 0 | - | 100% | 0 | 0
| Tukang listrik / elektronik |  | OH | 1.75 | 0 | 0 | - | 100% | 0 | 0
| Kepala tukang |  | OH | 0.175 | 0 | 0 | - | 100% | 0 | 0
| Mandor |  | OH | 0.058 | 0 | 0 | - | 100% | 0 | 0
|  |  |  | JUMLAH BIAYA PEMASANGAN |  | 0 |  |  | 0 | 0
B. | BAHAN
| Genset |  | unit | 1.03 | #REF! | #REF! | - | 0% | #REF! | #REF!
|  |  |  | JUMLAH HARGA BAHAN |  | #REF! |  |  | #REF! | #REF!
C. | PERALATAN |  |  |  |  | 0
|  |  |  | JUMLAH HARGA ALAT |  | 0
D. | Jumlah (A + B + C) |  |  |  |  | #REF! |  | #REF! | #REF!
E. | Overhead |  |  | 2,5% x D |  | #REF! |  | TKDN
F. | Profit |  |  | 2,5% x D |  | #REF!
G | Harga Satuan Pekerjaan (D+E+F) |  |  |  |  | #REF!
III. | HARGA SATUAN PEKERJAAN ELEKTRONIKA
1 | Pemasangan 1 m' Kabel NYYHY 3 x 2,5 mm2 + HIC
NO. | URAIAN | KODE | SATUAN | KOEFISIEN | HARGA SATUAN | JUMLAH HARGA | NO. SERTIFIKAT | TKDN % | DN | LN
[5 empty] | (Rp.) | (Rp.)
A. | TENAGA
| Pekerja | L.01 | OH | 0.024 | 0 | 0 | - | 100% | 0 | 0
| Tukang Listrik / Elektronik | L.09 | OH | 0.04 | 0 | 0 | - | 100% | 0 | 0
| Kepala Tukang | L.14 | OH | 0.004 | 0 | 0 | - | 100% | 0 | 0
| Mandor | L.17 | OH | 0.001 | 0 | 0 | - | 100% | 0 | 0
|  |  |  | JUMLAH BIAYA PEMASANGAN |  | 0 |  |  | 0 | 0
B. | BAHAN
| 1 m' kabel Kabel NYYHY dan Aksesoris |  | m1 | 1.2 | 0 | 0 | - | 0% | 0 | 0
| HIC |  | m1 | 1 | 0 | 0 | - | 0% | 0 | 0
|  |  |  | JUMLAH HARGA BAHAN |  | 0 |  |  | 0 | 0
C. | PERALATAN |  |  |  |  | 0
|  |  |  | JUMLAH HARGA ALAT |  | 0
D. | Jumlah (A + B + C) |  |  |  |  | 0 |  | #DIV/0! | 0
E. | Overhead |  |  | 2,5% x D |  | 0 |  | TKDN
F. | Profit |  |  | 2,5% x D |  | 0
G | Harga Satuan Pekerjaan (D+E+F) |  |  |  |  | 0
2 | 1 titik instalasi Telephone dengan kabel UTP CAT 6
NO. | URAIAN | KODE | SATUAN | KOEFISIEN | HARGA SATUAN | JUMLAH HARGA | NO. SERTIFIKAT | TKDN % | DN | LN
[5 empty] | (Rp.) | (Rp.)
A. | TENAGA
| Pekerja | L.01 | OH | 0.217 | 0 | 0 | - | 100% | 0 | 0
| Tukang Listrik / Elektronik | L.09 | OH | 0.362 | 0 | 0 | - | 100% | 0 | 0
| Kepala Tukang | L.14 | OH | 0.036 | 0 | 0 | - | 100% | 0 | 0
| Mandor | L.17 | OH | 0.012 | 0 | 0 | - | 100% | 0 | 0
|  |  |  | JUMLAH BIAYA PEMASANGAN |  | 0 |  |  | 0 | 0
B. | BAHAN
| ITC 2 x 2 x 0,6 mm |  | m1 | 38.5 | 0 | 0 | - | 0% | 0 | 0
| PVC HI Conduit Ø 20 mm |  | m1 | 38.5 | 0 | 0 | - | 96.72% | 0 | 0
| T Dus |  | buah | 1 | 0 | 0 | - | 60.33% | 0 | 0
| Socket Conduit |  | buah | 20 | 0 | 0 | - | 0% | 0 | 0
| Klem |  | buah | 40 | 0 | 0 | - | 0% | 0 | 0
| Flexible Conduit |  | buah | 1 | 0 | 0 | - | 96.72% | 0 | 0
| Fischer S6+Sekrup |  | buah | 60 | 0 | 0 | - | 0% | 0 | 0
|  |  |  | JUMLAH HARGA BAHAN |  | 0 |  |  | 0 | 0
C. | PERALATAN |  |  |  |  | 0
|  |  |  | JUMLAH HARGA ALAT |  | 0
D. | Jumlah (A + B + C) |  |  |  |  | 0 |  | #DIV/0! | 0
E. | Overhead |  |  | 2,5% x D |  | 0 |  | TKDN
F. | Profit |  |  | 2,5% x D |  | 0
G | Harga Satuan Pekerjaan (D+E+F) |  |  |  |  | 0
3 | Pemasangan 1 Unit Wall Mounted Rack 9U
NO. | URAIAN | KODE | SATUAN | KOEFISIEN | HARGA SATUAN | JUMLAH HARGA | NO. SERTIFIKAT | TKDN % | DN | LN
[5 empty] | (Rp.) | (Rp.)
A. | TENAGA
| Pekerja | L.01 | OH | 0.679 | 0 | 0 | - | 100% | 0 | 0
| Tukang Listrik / Elektronik | L.09 | OH | 1.133 | 0 | 0 | - | 100% | 0 | 0
| Kepala Tukang | L.14 | OH | 0.113 | 0 | 0 | - | 100% | 0 | 0
| Mandor | L.17 | OH | 0.038 | 0 | 0 | - | 100% | 0 | 0
|  |  |  | JUMLAH BIAYA PEMASANGAN |  | 0 |  |  | 0 | 0
B. | BAHAN
| Wall Mounted Rack 9U dan Aksesoris |  | unit | 1.05 | 0 | 0 | - | 0% | 0 | 0
|  |  |  | JUMLAH HARGA BAHAN |  | 0 |  |  | 0 | 0
C. | PERALATAN |  |  |  |  | 0
|  |  |  | JUMLAH HARGA ALAT |  | 0
D. | Jumlah (A + B + C) |  |  |  |  | 0 |  | #DIV/0! | 0
E. | Overhead |  |  | 2,5% x D |  | 0 |  | TKDN
F. | Profit |  |  | 2,5% x D |  | 0
G | Harga Satuan Pekerjaan (D+E+F) |  |  |  |  | 0
4 | Pemasangan 1 Unit Switch 8 Port
NO. | URAIAN | KODE | SATUAN | KOEFISIEN | HARGA SATUAN | JUMLAH HARGA | NO. SERTIFIKAT | TKDN % | DN | LN
[5 empty] | (Rp.) | (Rp.)
A. | TENAGA
| Pekerja | L.01 | OH | 0.762 | 0 | 0 | - | 100% | 0 | 0
| Tukang Listrik / Elektronik | L.09 | OH | 1.272 | 0 | 0 | - | 100% | 0 | 0
| Kepala Tukang | L.14 | OH | 0.127 | 0 | 0 | - | 100% | 0 | 0
| Mandor | L.17 | OH | 0.042 | 0 | 0 | - | 100% | 0 | 0
|  |  |  | JUMLAH BIAYA PEMASANGAN |  | 0 |  |  | 0 | 0
B. | BAHAN
| Switch Hub dan Aksesoris |  | unit | 1.05 | 0 | 0 | - | 0% | 0 | 0
|  |  |  | JUMLAH HARGA BAHAN |  | 0 |  |  | 0 | 0
C. | PERALATAN |  |  |  |  | 0
|  |  |  | JUMLAH HARGA ALAT |  | 0
D. | Jumlah (A + B + C) |  |  |  |  | 0 |  | #DIV/0! | 0
E. | Overhead |  |  | 2,5% x D |  | 0 |  | TKDN
F. | Profit |  |  | 2,5% x D |  | 0
G | Harga Satuan Pekerjaan (D+E+F) |  |  |  |  | 0
5 | Pemasangan 1 Unit NVR + HDD 6 TB
NO. | URAIAN | KODE | SATUAN | KOEFISIEN | HARGA SATUAN | JUMLAH HARGA | NO. SERTIFIKAT | TKDN % | DN | LN
[5 empty] | (Rp.) | (Rp.)
A. | TENAGA
| Pekerja | L.01 | OH | 0.762 | 0 | 0 | - | 100% | 0 | 0
| Tukang Listrik / Elektronik | L.09 | OH | 1.272 | 0 | 0 | - | 100% | 0 | 0
| Kepala Tukang | L.14 | OH | 0.127 | 0 | 0 | - | 100% | 0 | 0
| Mandor | L.17 | OH | 0.042 | 0 | 0 | - | 100% | 0 | 0
|  |  |  | JUMLAH BIAYA PEMASANGAN |  | 0 |  |  | 0 | 0
B. | BAHAN
| NVR + HDD 6 TB dan Aksesoris |  | unit | 1.05 | 0 | 0 | - | 0% | 0 | 0
|  |  |  | JUMLAH HARGA BAHAN |  | 0 |  |  | 0 | 0
C. | PERALATAN |  |  |  |  | 0
|  |  |  | JUMLAH HARGA ALAT |  | 0
D. | Jumlah (A + B + C) |  |  |  |  | 0 |  | #DIV/0! | 0
E. | Overhead |  |  | 2,5% x D |  | 0 |  | TKDN
F. | Profit |  |  | 2,5% x D |  | 0
G | Harga Satuan Pekerjaan (D+E+F) |  |  |  |  | 0
6 | Pemasangan 1 Unit Monitor 32"
NO. | URAIAN | KODE | SATUAN | KOEFISIEN | HARGA SATUAN | JUMLAH HARGA | NO. SERTIFIKAT | TKDN % | DN | LN
[5 empty] | (Rp.) | (Rp.)
A. | TENAGA
| Pekerja | L.01 | OH | 0.25 | 0 | 0 | - | 100% | 0 | 0
| Tukang Listrik / Elektronik | L.09 | OH | 0.418 | 0 | 0 | - | 100% | 0 | 0
| Kepala Tukang | L.14 | OH | 0.042 | 0 | 0 | - | 100% | 0 | 0
| Mandor | L.17 | OH | 0.014 | 0 | 0 | - | 100% | 0 | 0
|  |  |  | JUMLAH BIAYA PEMASANGAN |  | 0 |  |  | 0 | 0
B. | BAHAN
| Monitor 32" dan Aksesoris |  | unit | 1.03 | 0 | 0 | - | 0% | 0 | 0
| Bracket Monitor |  | unit | 1 | 0 | 0 | - | 0% | 0 | 0
|  |  |  | JUMLAH HARGA BAHAN |  | 0 |  |  | 0 | 0
C. | PERALATAN |  |  |  |  | 0
|  |  |  | JUMLAH HARGA ALAT |  | 0
D. | Jumlah (A + B + C) |  |  |  |  | 0 |  | #DIV/0! | 0
E. | Overhead |  |  | 2,5% x D |  | 0 |  | TKDN
F. | Profit |  |  | 2,5% x D |  | 0
G | Harga Satuan Pekerjaan (D+E+F) |  |  |  |  | 0
7 | Pemasangan 1 Unit Indoor Fix Dome Camera
NO. | URAIAN | KODE | SATUAN | KOEFISIEN | HARGA SATUAN | JUMLAH HARGA | NO. SERTIFIKAT | TKDN % | DN | LN
[5 empty] | (Rp.) | (Rp.)
A. | TENAGA
| Pekerja | L.01 | OH | 0.19 | 0 | 0 | - | 100% | 0 | 0
| Tukang Listrik / Elektronik | L.09 | OH | 0.318 | 0 | 0 | - | 100% | 0 | 0
| Kepala Tukang | L.14 | OH | 0.032 | 0 | 0 | - | 100% | 0 | 0
| Mandor | L.17 | OH | 0.011 | 0 | 0 | - | 100% | 0 | 0
|  |  |  | JUMLAH BIAYA PEMASANGAN |  | 0 |  |  | 0 | 0
B. | BAHAN
| Indoor Fix Camera dan Aksesoris |  | unit | 1.05 | 0 | 0 | - | 0% | 0 | 0
|  |  |  | JUMLAH HARGA BAHAN |  | 0 |  |  | 0 | 0
C. | PERALATAN |  |  |  |  | 0
|  |  |  | JUMLAH HARGA ALAT |  | 0
D. | Jumlah (A + B + C) |  |  |  |  | 0 |  | #DIV/0! | 0
E. | Overhead |  |  | 2,5% x D |  | 0 |  | TKDN
F. | Profit |  |  | 2,5% x D |  | 0
G | Harga Satuan Pekerjaan (D+E+F) |  |  |  |  | 0
8 | 1 Titik Instalasi CCTV dengan kabel UTP CAT 6
NO. | URAIAN | KODE | SATUAN | KOEFISIEN | HARGA SATUAN | JUMLAH HARGA | NO. SERTIFIKAT | TKDN % | DN | LN
[5 empty] | (Rp.) | (Rp.)
A. | TENAGA
| Pekerja | L.01 | OH | 0.25 | 0 | 0 | - | 100% | 0 | 0
| Tukang Listrik / Elektronik | L.09 | OH | 0.418 | 0 | 0 | - | 100% | 0 | 0
| Kepala Tukang | L.14 | OH | 0.042 | 0 | 0 | - | 100% | 0 | 0
| Mandor | L.17 | OH | 0.014 | 0 | 0 | - | 100% | 0 | 0
|  |  |  | JUMLAH BIAYA PEMASANGAN |  | 0 |  |  | 0 | 0
B. | BAHAN
| UTP CAT 6 |  | m1 | 49.5 | 0 | 0 | - | 0% | 0 | 0
| PVC HI Conduit Ø 20 mm |  | m1 | 49.5 | 0 | 0 | - | 0% | 0 | 0
| T Dus |  | buah | 1 | 0 | 0 | - | 0% | 0 | 0
| Socket Conduit |  | buah | 25 | 0 | 0 | - | 0% | 0 | 0
| Klem |  | buah | 50 | 0 | 0 | - | 0% | 0 | 0
| Flexible Conduit |  | buah | 1 | 0 | 0 | - | 0% | 0 | 0
| Fischer S6+Sekrup |  | buah | 75 | 0 | 0 | - | 0% | 0 | 0
|  |  |  | JUMLAH HARGA BAHAN |  | 0 |  |  | 0 | 0
C. | PERALATAN |  |  |  |  | 0
|  |  |  | JUMLAH HARGA ALAT |  | 0
D. | Jumlah (A + B + C) |  |  |  |  | 0 |  | #DIV/0! | 0
E. | Overhead |  |  | 2,5% x D |  | 0 |  | TKDN
F. | Profit |  |  | 2,5% x D |  | 0
G | Harga Satuan Pekerjaan (D+E+F) |  |  |  |  | 0
9 | Pemasangan 1 Unit Router
NO. | URAIAN | KODE | SATUAN | KOEFISIEN | HARGA SATUAN | JUMLAH HARGA | NO. SERTIFIKAT | TKDN % | DN | LN
[5 empty] | (Rp.) | (Rp.)
A. | TENAGA
| Pekerja | L.01 | OH | 0.19 | 0 | 0 | - | 100% | 0 | 0
| Tukang Listrik / Elektronik | L.09 | OH | 0.318 | 0 | 0 | - | 100% | 0 | 0
| Kepala Tukang | L.14 | OH | 0.032 | 0 | 0 | - | 100% | 0 | 0
| Mandor | L.17 | OH | 0.011 | 0 | 0 | - | 100% | 0 | 0
|  |  |  | JUMLAH BIAYA PEMASANGAN |  | 0 |  |  | 0 | 0
B. | BAHAN
| Router dan Aksesoris |  | unit | 1.05 | 0 | 0 | - | 0% | 0 | 0
|  |  |  | JUMLAH HARGA BAHAN |  | 0 |  |  | 0 | 0
C. | PERALATAN |  |  |  |  | 0
|  |  |  | JUMLAH HARGA ALAT |  | 0
D. | Jumlah (A + B + C) |  |  |  |  | 0 |  | #DIV/0! | 0
E. | Overhead |  |  | 2,5% x D |  | 0 |  | TKDN
F. | Profit |  |  | 2,5% x D |  | 0
G | Harga Satuan Pekerjaan (D+E+F) |  |  |  |  | 0
10 | Pemasangan 1 Unit Outlet Data
NO. | URAIAN | KODE | SATUAN | KOEFISIEN | HARGA SATUAN | JUMLAH HARGA | NO. SERTIFIKAT | TKDN % | DN | LN
[5 empty] | (Rp.) | (Rp.)
A. | TENAGA
| Pekerja | L.01 | OH | 0.052 | 0 | 0 | - | 100% | 0 | 0
| Tukang Listrik / Elektronik | L.09 | OH | 0.087 | 0 | 0 | - | 100% | 0 | 0
| Kepala Tukang | L.14 | OH | 0.009 | 0 | 0 | - | 100% | 0 | 0
| Mandor | L.17 | OH | 0.003 | 0 | 0 | - | 100% | 0 | 0
|  |  |  | JUMLAH BIAYA PEMASANGAN |  | 0 |  |  | 0 | 0
B. | BAHAN
| Outlet Data dan Aksesoris |  | unit | 1.05 | 0 | 0 | - | 0% | 0 | 0
|  |  |  | JUMLAH HARGA BAHAN |  | 0 |  |  | 0 | 0
C. | PERALATAN |  |  |  |  | 0
|  |  |  | JUMLAH HARGA ALAT |  | 0
D. | Jumlah (A + B + C) |  |  |  |  | 0 |  | #DIV/0! | 0
E. | Overhead |  |  | 2,5% x D |  | 0 |  | TKDN
F. | Profit |  |  | 2,5% x D |  | 0
G | Harga Satuan Pekerjaan (D+E+F) |  |  |  |  | 0
11 | 1 titik instalasi Data dengan kabel UTP cat 6
NO. | URAIAN | KODE | SATUAN | KOEFISIEN | HARGA SATUAN | JUMLAH HARGA | NO. SERTIFIKAT | TKDN % | DN | LN
[5 empty] | (Rp.) | (Rp.)
A. | TENAGA
| Pekerja | L.01 | OH | 0.217 | 0 | 0 | - | 100% | 0 | 0
| Tukang Listrik / Elektronik | L.09 | OH | 0.362 | 0 | 0 | - | 100% | 0 | 0
| Kepala Tukang | L.14 | OH | 0.036 | 0 | 0 | - | 100% | 0 | 0
| Mandor | L.17 | OH | 0.012 | 0 | 0 | - | 100% | 0 | 0
|  |  |  | JUMLAH BIAYA PEMASANGAN |  | 0 |  |  | 0 | 0
B. | BAHAN
| Cable Cat. 6 |  | m1 | 52.8 | 0 | 0 | - | 0% | 0 | 0
| PVC HI Conduit Ø 20 mm |  | m1 | 52.8 | 0 | 0 | - | 96.72% | 0 | 0
| T Dus |  | buah | 1 | 0 | 0 | - | 60.33% | 0 | 0
| Socket Conduit |  | buah | 27 | 0 | 0 | - | 0% | 0 | 0
| Klem |  | buah | 54 | 0 | 0 | - | 0% | 0 | 0
| Flexible Conduit |  | buah | 1 | 0 | 0 | - | 96.72% | 0 | 0
| Fischer S6+Sekrup |  | buah | 81 | 0 | 0 | - | 0% | 0 | 0
|  |  |  | JUMLAH HARGA BAHAN |  | 0 |  |  | 0 | 0
C. | PERALATAN |  |  |  |  | 0
|  |  |  | JUMLAH HARGA ALAT |  | 0
D. | Jumlah (A + B + C) |  |  |  |  | 0 |  | #DIV/0! | 0
E. | Overhead |  |  | 2,5% x D |  | 0 |  | TKDN
F. | Profit |  |  | 2,5% x D |  | 0
G | Harga Satuan Pekerjaan (D+E+F) |  |  |  |  | 0
12 | Pemasangan 1 Unit Access Point
NO. | URAIAN | KODE | SATUAN | KOEFISIEN | HARGA SATUAN | JUMLAH HARGA | NO. SERTIFIKAT | TKDN % | DN | LN
[5 empty] | (Rp.) | (Rp.)
A. | TENAGA
| Pekerja | L.01 | OH | 0.038 | 0 | 0 | - | 100% | 0 | 0
| Tukang Listrik / Elektronik | L.09 | OH | 0.064 | 0 | 0 | - | 100% | 0 | 0
| Kepala Tukang | L.14 | OH | 0.006 | 0 | 0 | - | 100% | 0 | 0
| Mandor | L.17 | OH | 0.002 | 0 | 0 | - | 100% | 0 | 0
|  |  |  | JUMLAH BIAYA PEMASANGAN |  | 0 |  |  | 0 | 0
B. | BAHAN
| Access Point dan Aksesoris |  | unit | 1.05 | 0 | 0 | - | 0% | 0 | 0
|  |  |  | JUMLAH HARGA BAHAN |  | 0 |  |  | 0 | 0
C. | PERALATAN |  |  |  |  | 0
|  |  |  | JUMLAH HARGA ALAT |  | 0
D. | Jumlah (A + B + C) |  |  |  |  | 0 |  | #DIV/0! | 0
E. | Overhead |  |  | 2,5% x D |  | 0 |  | TKDN
F. | Profit |  |  | 2,5% x D |  | 0
G | Harga Satuan Pekerjaan (D+E+F) |  |  |  |  | 0
IV. | HARGA SATUAN PEK. PEMASANGAN VENTILASI DAN PENGKONDISIAN UDARA
1 | AC : Wall Mounted Inverter 0,5 Pk | [9 empty] | SE DIRJEN BINKON 2024 HAL. 635
NO. | URAIAN | KODE | SATUAN | KOEFISIEN | HARGA SATUAN | JUMLAH HARGA | NO. SERTIFIKAT | TKDN % | DN | LN
[5 empty] | (Rp.) | (Rp.)
A. | TENAGA |  |  |  |  | 0
| Pekerja | L.01 | OH | 0.762 | 0 | 0 | - | 100% | 0 | 0
| Tukang | L.02 | OH | 1.272 | 0 | 0 | - | 100% | 0 | 0
| Kepala tukang | L.03 | OH | 0.127 | 0 | 0 | - | 100% | 0 | 0
| Mandor | L.04 | OH | 0.042 | 0 | 0 | - | 100% | 0 | 0
|  |  |  | JUMLAH BIAYA PEMASANGAN |  | 0 |  |  | 0 | 0
B. | BAHAN
| unit AC |  | Unit | 1.1 | 0 | 0 | - | 35.05% | 0 | 0
|  |  |  | JUMLAH HARGA BAHAN |  | 0 |  |  | 0 | 0
C. | PERALATAN |  |  |  |  | 0
|  |  |  | JUMLAH HARGA ALAT |  | 0
D. | Jumlah (A + B + C) |  |  |  |  | 0 |  | #DIV/0! | 0 | 0
E. | Overhead |  |  | 2,5% x D |  | 0 |  | TKDN
F. | Profit |  |  | 2,5% x D |  | 0
G | Harga Satuan Pekerjaan (D+E+F) |  |  |  |  | 0
2 | AC : Wall Mounted Inverter kap 1 Pk | [9 empty] | SE DIRJEN BINKON 2024 HAL. 636
NO. | URAIAN | KODE | SATUAN | KOEFISIEN | HARGA SATUAN | JUMLAH HARGA | NO. SERTIFIKAT | TKDN % | DN | LN
[5 empty] | (Rp.) | (Rp.)
A. | TENAGA |  |  |  |  | 0
| Pekerja | L.01 | OH | 0.893 | 0 | 0 | - | 100% | 0 | 0
| Tukang | L.02 | OH | 1.491 | 0 | 0 | - | 100% | 0 | 0
| Kepala tukang | L.03 | OH | 0.149 | 0 | 0 | - | 100% | 0 | 0
| Mandor | L.04 | OH | 0.05 | 0 | 0 | - | 100% | 0 | 0
|  |  |  | JUMLAH BIAYA PEMASANGAN |  | 0 |  |  | 0 | 0
B. | BAHAN
| unit AC |  | Unit | 1.1 | 0 | 0 | - | 37.65% | 0 | 0
|  |  |  | JUMLAH HARGA BAHAN |  | 0 |  |  | 0 | 0
C. | PERALATAN |  |  |  |  | 0
|  |  |  | JUMLAH HARGA ALAT |  | 0
D. | Jumlah (A + B + C) |  |  |  |  | 0 |  | #DIV/0! | 0 | 0
E. | Overhead |  |  | 2,5% x D |  | 0 |  | TKDN
F. | Profit |  |  | 2,5% x D |  | 0
G | Harga Satuan Pekerjaan (D+E+F) |  |  |  |  | 0
3 | AC : Wall Mounted Inverter kap 1,5 Pk | [9 empty] | SE DIRJEN BINKON 2024 HAL. 636
NO. | URAIAN | KODE | SATUAN | KOEFISIEN | HARGA SATUAN | JUMLAH HARGA | NO. SERTIFIKAT | TKDN % | DN | LN
[5 empty] | (Rp.) | (Rp.)
A. | TENAGA |  |  |  |  | 0
| Pekerja | L.01 | OH | 0.893 | 0 | 0 | - | 100% | 0 | 0
| Tukang | L.02 | OH | 1.491 | 0 | 0 | - | 100% | 0 | 0
| Kepala tukang | L.03 | OH | 0.149 | 0 | 0 | - | 100% | 0 | 0
| Mandor | L.04 | OH | 0.05 | 0 | 0 | - | 100% | 0 | 0
|  |  |  | JUMLAH BIAYA PEMASANGAN |  | 0 |  |  | 0 | 0
B. | BAHAN
| unit AC |  | Unit | 1.1 | 0 | 0 | - | 37.65% | 0 | 0
|  |  |  | JUMLAH HARGA BAHAN |  | 0 |  |  | 0 | 0
C. | PERALATAN |  |  |  |  | 0
|  |  |  | JUMLAH HARGA ALAT |  | 0
D. | Jumlah (A + B + C) |  |  |  |  | 0 |  | #DIV/0! | 0 | 0
E. | Overhead |  |  | 2,5% x D |  | 0 |  | TKDN
F. | Profit |  |  | 2,5% x D |  | 0
G | Harga Satuan Pekerjaan (D+E+F) |  |  |  |  | 0
4 | AC : Wall Mounted Inverter kap 2 Pk | [9 empty] | SE DIRJEN BINKON 2024 HAL. 637
NO. | URAIAN | KODE | SATUAN | KOEFISIEN | HARGA SATUAN | JUMLAH HARGA | NO. SERTIFIKAT | TKDN % | DN | LN
[5 empty] | (Rp.) | (Rp.)
A. | TENAGA |  |  |  |  | 0
| Pekerja | L.01 | OH | 0.893 | 0 | 0 | - | 100% | 0 | 0
| Tukang | L.02 | OH | 1.491 | 0 | 0 | - | 100% | 0 | 0
| Kepala tukang | L.03 | OH | 0.149 | 0 | 0 | - | 100% | 0 | 0
| Mandor | L.04 | OH | 0.05 | 0 | 0 | - | 100% | 0 | 0
|  |  |  | JUMLAH BIAYA PEMASANGAN |  | 0 |  |  | 0 | 0
B. | BAHAN
| unit AC |  | Unit | 1.1 | 0 | 0 | - | 37.06% | 0 | 0
|  |  |  | JUMLAH HARGA BAHAN |  | 0 |  |  | 0 | 0
C. | PERALATAN |  |  |  |  | 0
|  |  |  | JUMLAH HARGA ALAT |  | 0
D. | Jumlah (A + B + C) |  |  |  |  | 0 |  | #DIV/0! | 0 | 0
E. | Overhead |  |  | 2,5% x D |  | 0 |  | TKDN
F. | Profit |  |  | 2,5% x D |  | 0
G | Harga Satuan Pekerjaan (D+E+F) |  |  |  |  | 0
5 | AC : Wall Mounted Inverter kap 2,5 Pk | [9 empty] | SE DIRJEN BINKON 2024 HAL. 637
NO. | URAIAN | KODE | SATUAN | KOEFISIEN | HARGA SATUAN | JUMLAH HARGA | NO. SERTIFIKAT | TKDN % | DN | LN
[5 empty] | (Rp.) | (Rp.)
A. | TENAGA |  |  |  |  | 0
| Pekerja | L.01 | OH | 1.264 | 0 | 0 | - | 100% | 0 | 0
| Tukang | L.02 | OH | 2.111 | 0 | 0 | - | 100% | 0 | 0
| Kepala tukang | L.03 | OH | 0.211 | 0 | 0 | - | 100% | 0 | 0
| Mandor | L.04 | OH | 0.07 | 0 | 0 | - | 100% | 0 | 0
|  |  |  | JUMLAH BIAYA PEMASANGAN |  | 0 |  |  | 0 | 0
B. | BAHAN
| unit AC |  | Unit | 1.1 | 0 | 0 | - | 37.31% | 0 | 0
|  |  |  | JUMLAH HARGA BAHAN |  | 0 |  |  | 0 | 0
C. | PERALATAN |  |  |  |  | 0
|  |  |  | JUMLAH HARGA ALAT |  | 0
D. | Jumlah (A + B + C) |  |  |  |  | 0 |  | #DIV/0! | 0 | 0
E. | Overhead |  |  | 2,5% x D |  | 0 |  | TKDN
F. | Profit |  |  | 2,5% x D |  | 0
G | Harga Satuan Pekerjaan (D+E+F) |  |  |  |  | 0
6 | AC : Wall Mounted Inverter kap 3 Pk | [9 empty] | SE DIRJEN BINKON 2024 HAL. 637
NO. | URAIAN | KODE | SATUAN | KOEFISIEN | HARGA SATUAN | JUMLAH HARGA | NO. SERTIFIKAT | TKDN % | DN | LN
[5 empty] | (Rp.) | (Rp.)
A. | TENAGA |  |  |  |  | 0
| Pekerja | L.01 | OH | 1.264 | 0 | 0 | - | 100% | 0 | 0
| Tukang | L.02 | OH | 2.111 | 0 | 0 | - | 100% | 0 | 0
| Kepala tukang | L.03 | OH | 0.211 | 0 | 0 | - | 100% | 0 | 0
| Mandor | L.04 | OH | 0.07 | 0 | 0 | - | 100% | 0 | 0
|  |  |  | JUMLAH BIAYA PEMASANGAN |  | 0 |  |  | 0 | 0
B. | BAHAN
| unit AC |  | Unit | 1.1 | 0 | 0 | 0 | 0% | 0 | 0
|  |  |  | JUMLAH HARGA BAHAN |  | 0 |  |  | 0 | 0
C. | PERALATAN |  |  |  |  | 0
|  |  |  | JUMLAH HARGA ALAT |  | 0
D. | Jumlah (A + B + C) |  |  |  |  | 0 |  | #DIV/0! | 0 | 0
E. | Overhead |  |  | 2,5% x D |  | 0 |  | TKDN
F. | Profit |  |  | 2,5% x D |  | 0
G | Harga Satuan Pekerjaan (D+E+F) |  |  |  |  | 0
6 | Pemasangan 1 m' Pipa Refrigerant Standard ASTMB280 Dia 6.35 | [10 empty] | SE DIRJEN BINKON 2024, HAL. 668
NO. | URAIAN | KODE | SATUAN | KOEFISIEN | HARGA SATUAN | JUMLAH HARGA | NO. SERTIFIKAT | TKDN % | DN | LN
[5 empty] | (Rp.) | (Rp.)
A. | TENAGA
| Pekerja | L.01 | OH | 0.033 | 0 | 0 | - | 100% | 0 | 0
| Tukang Pipa | L.02 | OH | 0.056 | 0 | 0 | - | 100% | 0 | 0
| Kepala tukang | L.03 | OH | 0.006 | 0 | 0 | - | 100% | 0 | 0
| Mandor | L.04 | OH | 0.002 | 0 | 0 | - | 100% | 0 | 0
|  |  |  | JUMLAH BIAYA PEMASANGAN |  | 0 |  |  | 0 | 0
B. | BAHAN
| Pipa Refrigerant Standard ASTMB280 Dia 6.35 dan Aksesoris |  | m' | 1.5 | 0 | 0 | - | 0% | 0 | 0
| Isolasi Pipa Refrigerant Standard ASTMB280 Dia 6.35 |  | m' | 1.2 | 0 | 0 | - | 0% | 0 | 0
| Duct Tape |  | m' | 0.5 | 0 | 0 | - | 0% | 0 | 0
|  |  |  | JUMLAH HARGA BAHAN |  | 0 |  |  | 0 | 0
C. | PERALATAN |  |  |  |  | 0
|  |  |  | JUMLAH HARGA ALAT |  | 0
D. | Jumlah (A + B + C) |  |  |  |  | 0 |  | #DIV/0! | 0 | 0
E. | Overhead |  |  | 2,5% x D |  | 0 |  | TKDN
F. | Profit |  |  | 2,5% x D |  | 0
G | Harga Satuan Pekerjaan (D+E+F) |  |  |  |  | 0
7 | Pemasangan 1 m' Pipa Refrigerant Standard ASTMB280 Dia 9.52 | [10 empty] | SE DIRJEN BINKON 2024, HAL. 668
NO. | URAIAN | KODE | SATUAN | KOEFISIEN | HARGA SATUAN | JUMLAH HARGA | NO. SERTIFIKAT | TKDN % | DN | LN
[5 empty] | (Rp.) | (Rp.)
A. | TENAGA
| Pekerja | L.01 | OH | 0.048 | 0 | 0 | - | 100% | 0 | 0
| Tukang Pipa | L.02 | OH | 0.08 | 0 | 0 | - | 100% | 0 | 0
| Kepala tukang | L.03 | OH | 0.008 | 0 | 0 | - | 100% | 0 | 0
| Mandor | L.04 | OH | 0.003 | 0 | 0 | - | 100% | 0 | 0
|  |  |  | JUMLAH BIAYA PEMASANGAN |  | 0 |  |  | 0 | 0
B. | BAHAN
| Pipa Refrigerant Standard ASTMB280 Dia 9.52 dan Aksesoris |  | m' | 1.5 | 0 | 0 | - | 0% | 0 | 0
| Isolasi Pipa Refrigerant Standard ASTMB280 Dia 9.52 |  | m' | 1.2 | 0 | 0 | - | 0% | 0 | 0
| Duct Tape |  | m' | 0.5 | 0 | 0 | - | 0% | 0 | 0
|  |  |  | JUMLAH HARGA BAHAN |  | 0 |  |  | 0 | 0
C. | PERALATAN |  |  |  |  | 0
|  |  |  | JUMLAH HARGA ALAT |  | 0
D. | Jumlah (A + B + C) |  |  |  |  | 0 |  | #DIV/0! | 0 | 0
E. | Overhead |  |  | 2,5% x D |  | 0 |  | TKDN
F. | Profit |  |  | 2,5% x D |  | 0
G | Harga Satuan Pekerjaan (D+E+F) |  |  |  |  | 0
8 | Pemasangan 1 m' Pipa Refrigerant Standard ASTMB280 Dia 12.7 | [10 empty] | SE DIRJEN BINKON 2024, HAL. 668
NO. | URAIAN | KODE | SATUAN | KOEFISIEN | HARGA SATUAN | JUMLAH HARGA | NO. SERTIFIKAT | TKDN % | DN | LN
[5 empty] | (Rp.) | (Rp.)
A. | TENAGA
| Pekerja | L.01 | OH | 0.064 | 0 | 0 | - | 100% | 0 | 0
| Tukang Pipa | L.02 | OH | 0.107 | 0 | 0 | - | 100% | 0 | 0
| Kepala tukang | L.03 | OH | 0.011 | 0 | 0 | - | 100% | 0 | 0
| Mandor | L.04 | OH | 0.004 | 0 | 0 | - | 100% | 0 | 0
|  |  |  | JUMLAH BIAYA PEMASANGAN |  | 0 |  |  | 0 | 0
B. | BAHAN
| Pipa Refrigerant Standard ASTMB280 Dia 12.7 dan Aksesoris |  | m' | 1.5 | 0 | 0 | - | 0% | 0 | 0
| Isolasi Pipa Refrigerant Standard ASTMB280 Dia 12.7 |  | m' | 1.2 | 0 | 0 | - | 0% | 0 | 0
| Duct Tape |  | m' | 0.5 | 0 | 0 | - | 0% | 0 | 0
|  |  |  | JUMLAH HARGA BAHAN |  | 0 |  |  | 0 | 0
C. | PERALATAN |  |  |  |  | 0
|  |  |  | JUMLAH HARGA ALAT |  | 0
D. | Jumlah (A + B + C) |  |  |  |  | 0 |  | #DIV/0! | 0 | 0
E. | Overhead |  |  | 2,5% x D |  | 0 |  | TKDN
F. | Profit |  |  | 2,5% x D |  | 0
G | Harga Satuan Pekerjaan (D+E+F) |  |  |  |  | 0
9 | Pemasangan 1 m' Pipa Refrigerant Standard ASTMB280 Dia 15.88 | [10 empty] | SE DIRJEN BINKON 2024, HAL. 668
NO. | URAIAN | KODE | SATUAN | KOEFISIEN | HARGA SATUAN | JUMLAH HARGA | NO. SERTIFIKAT | TKDN % | DN | LN
[5 empty] | (Rp.) | (Rp.)
A. | TENAGA
| Pekerja | L.01 | OH | 0.095 | 0 | 0 | - | 100% | 0 | 0
| Tukang Pipa | L.02 | OH | 0.159 | 0 | 0 | - | 100% | 0 | 0
| Kepala tukang | L.03 | OH | 0.016 | 0 | 0 | - | 100% | 0 | 0
| Mandor | L.04 | OH | 0.005 | 0 | 0 | - | 100% | 0 | 0
|  |  |  | JUMLAH BIAYA PEMASANGAN |  | 0 |  |  | 0 | 0
B. | BAHAN
| Pipa Refrigerant Standard ASTMB280 Dia 15.88 dan Aksesoris |  | m' | 1.5 | 0 | 0 | - | 0% | 0 | 0
| Isolasi Pipa Refrigerant Standard ASTMB280 Dia 15.88 |  | m' | 1.2 | 0 | 0 | - | 0% | 0 | 0
| Duct Tape |  | m' | 0.5 | 0 | 0 | - | 0% | 0 | 0
|  |  |  | JUMLAH HARGA BAHAN |  | 0 |  |  | 0 | 0
C. | PERALATAN |  |  |  |  | 0
|  |  |  | JUMLAH HARGA ALAT |  | 0
D. | Jumlah (A + B + C) |  |  |  |  | 0 |  | #DIV/0! | 0 | 0
E. | Overhead |  |  | 2,5% x D |  | 0 |  | TKDN
F. | Profit |  |  | 2,5% x D |  | 0
G | Harga Satuan Pekerjaan (D+E+F) |  |  |  |  | 0
10 | Pemasangan 1 m' Pipa Drain PVC AW beserta insulasi Dia. 3/4" | [9 empty] | SE DIRJEN BINKON 2024 HAL. 673
NO. | URAIAN | KODE | SATUAN | KOEFISIEN | HARGA SATUAN | JUMLAH HARGA | NO. SERTIFIKAT | TKDN % | DN | LN
[5 empty] | (Rp.) | (Rp.)
A. | TENAGA |  |  |  |  | 0
| Pekerja | L.01 | OH | 0.048 | 0 | 0 | - | 100% | 0 | 0
| Tukang Pipa | L.02 | OH | 0.08 | 0 | 0 | - | 100% | 0 | 0
| Kepala tukang | L.03 | OH | 0.008 | 0 | 0 | - | 100% | 0 | 0
| Mandor | L.04 | OH | 0.003 | 0 | 0 | - | 100% | 0 | 0
|  |  |  | JUMLAH BIAYA PEMASANGAN |  | 0 |  |  | 0 | 0
B. | BAHAN
| Pipa Drain PVC AW Dia. 3/4" dan Aksesoris |  | m' | 1.5 | 0 | 0 | - | 0% | 0 | 0
| Isolasi |  | m' | 1.2 | 0 | 0 | - | 0% | 0 | 0
|  |  |  | JUMLAH HARGA BAHAN |  | 0 |  |  | 0 | 0
C. | PERALATAN |  |  |  |  | 0
|  |  |  | JUMLAH HARGA ALAT |  | 0
D. | Jumlah (A + B + C) |  |  |  |  | 0 |  | #DIV/0! | 0 | 0
E. | Overhead |  |  | 2,5% x D |  | 0 |  | TKDN
F. | Profit |  |  | 2,5% x D |  | 0
G | Harga Satuan Pekerjaan (D+E+F) |  |  |  |  | 0
11 | 1 Titik Kabel Power AC Split Wall Mounted NYM 3 x 2,5 mm2 + HIC | [9 empty] | SE DIRJEN BINKON 2024 HAL. 673
NO. | URAIAN | KODE | SATUAN | KOEFISIEN | HARGA SATUAN | JUMLAH HARGA | NO. SERTIFIKAT | TKDN % | DN | LN
[5 empty] | (Rp.) | (Rp.)
A. | TENAGA |  |  |  |  | 0
| Pekerja | L.01 | OH | 0.024 | 0 | 0 | - | 100% | 0 | 0
| Tukang Listrik | L.02 | OH | 0.04 | 0 | 0 | - | 100% | 0 | 0
| Kepala tukang | L.03 | OH | 0.004 | 0 | 0 | - | 100% | 0 | 0
| Mandor | L.04 | OH | 0.001 | 0 | 0 | - | 100% | 0 | 0
|  |  |  | JUMLAH BIAYA PEMASANGAN |  | 0 |  |  | 0 | 0
B. | BAHAN
| NYM Cable 3C x 2.5 mm2 dan Aksesoris |  | m' | 22.6 | 0 | 0 | - | 0% | 0 | 0
| PVC HI Conduit Ø 20 mm dan Aksesoris |  | m' | 22.6 | 0 | 0 | - | 0% | 0 | 0
|  |  |  | JUMLAH HARGA BAHAN |  | 0 |  |  | 0 | 0
C. | PERALATAN |  |  |  |  | 0
|  |  |  | JUMLAH HARGA ALAT |  | 0
D. | Jumlah (A + B + C) |  |  |  |  | 0 |  | #DIV/0! | 0 | 0
E. | Overhead |  |  | 2,5% x D |  | 0 |  | TKDN
F. | Profit |  |  | 2,5% x D |  | 0
G | Harga Satuan Pekerjaan (D+E+F) |  |  |  |  | 0
V. | HARGA SATUAN PEK. PENCEGAHAN KEBAKARAN
1 | Pemasangan 1 Unit Fire Extinguisher 3 Kg | [9 empty] | SE DIRJEN BINKON 2024, HAL. 689
NO. | URAIAN | KODE | SATUAN | KOEFISIEN | HARGA SATUAN | JUMLAH HARGA | NO. SERTIFIKAT | TKDN % | DN | LN
[5 empty] | (Rp.) | (Rp.)
A. | TENAGA
| Pekerja |  | OH | 0.102 | 0 | 0 | - | 100% | 0 | 0
| Tukang |  | OH | 0.171 | 0 | 0 | - | 100% | 0 | 0
| Kepala Tukang |  | OH | 0.017 | 0 | 0 | - | 100% | 0 | 0
| Mandor |  | OH | 0.006 | 0 | 0 | - | 100% | 0 | 0
|  |  |  | JUMLAH TENAGA KERJA |  | 0 |  |  | 0 | 0
B. | BAHAN
| FE Kap. 3 Kg dan aksesoris |  | unit | 1.1 | 0 | 0 | - | 40% | 0 | 0
|  |  |  | JUMLAH HARGA BAHAN |  | 0 |  |  | 0 | 0
C. | PERALATAN |  |  |  |  | 0
|  |  |  | JUMLAH HARGA ALAT |  | 0
D. | Jumlah (A + B + C) |  |  |  |  | 0 |  | #DIV/0! | 0 | 0
E. | Overhead |  |  | 2,5% x D |  | 0 |  | TKDN
F. | Profit |  |  | 2,5% x D |  | 0
G | Harga Satuan Pekerjaan (D+E+F) |  |  |  |  | 0

## REKAP ANALISA MEP
REKAPITULASI ANALISA PEKERJAAN
NO | NO. KODE ANALISA | URAIAN PEKERJAAN | HARGA |  | TKDN
1 | 2 | 3 | 4 |  | 5
I. |  | PEKERJAAN SANITASI DALAM GEDUNG
1 | 3.18.3.1 | Pemasangan 1 m1 sumur bor | Rp. | 0 | #DIV/0!
2 | 3.18.4.1 | Tes air sumur & Geolistrik | Rp. | 0 | 100%
3 | 3.18.4.2 | Pemasangan 1 Unit Pompa Sumur Bor | Rp. | 0 | #DIV/0!
4 | 6.1.2.3 | Pemasangan 1 Unit Pompa Air Jet | Rp. | 0 | #DIV/0!
5 | 3.18.3.1 | Pemasangan 1 buah Kloset Duduk Wasser Complete Set | Rp. | 0 | #DIV/0!
6 | 3.18.4.1 | Pemasangan 1 buah Wastafel Wasser Type FWSBN-AB-BN751 (Wastafel Meja) | Rp. | 0 | #DIV/0!
7 | 3.18.4.2 | Pemasangan 1 buah Wastafel Wasser Type BN-130G Wall-Hung Basin | Rp. | 0 | #DIV/0!
8 | 6.4.1.3 | Pemasangan 1 m' pipa PVC tipe AW diameter 1" | Rp. | 0 | #DIV/0!
9 | 6.4.1.6 | Pemasangan 1 m' pipa PVC tipe AW diameter 2" | Rp. | 0 | #DIV/0!
10 | 6.4.1.8 | Pemasangan 1 m' pipa PVC tipe AW diameter 3" | Rp. | 0 | #DIV/0!
11 | 6.4.1.9 | Pemasangan 1 m' pipa PVC tipe AW diameter 4" | Rp. | 0 | #DIV/0!
12 | 6.4.1.11 | Pemasangan 1 m' pipa PVC tipe AW diameter 6" | Rp. | 0 | #DIV/0!
13 | 6.4.1.22 | Pemasangan 1 m' pipa PVC tipe D diameter 4" | Rp. | 0 | #DIV/0!
14 | 6.4.3.1 | Pemasangan 1 m' pipa PPR PN10 diameter 20 mm2 (1/2") | Rp. | 0 | #DIV/0!
15 | 6.4.3.2 | Pemasangan 1 m' pipa PPR PN10 diameter 25 mm2 (3/4") | Rp. | 0 | #DIV/0!
16 | 6.4.3.3 | Pemasangan 1 m' pipa PPR PN10 diameter 32 mm2 (1") | Rp. | 0 | #DIV/0!
17 | 6.4.3.4 | Pemasangan 1 m' pipa PPR PN10 diameter 40 mm2 (1 1/4") | Rp. | 0 | #DIV/0!
18 | 3.18.6.2.1 | Pemasangan 1 Kran Dinding Wasser Type FWSSFSGHSA-6442 | Rp. | 0 | #DIV/0!
19 | 3.18.6.1 | Pemasangan 1 buah Floor Drain Wasser Type FWSSACRHSA-6442 | Rp. | 0 | #DIV/0!
20 | 3.18.6.8 | Pemasangan 1 Paper Holder Wasser Type FWSCT00BW-840 | Rp. | 0 | #DIV/0!
21 | 3.18.6.5 | Pemasangan 1 Grab Bar Handle 60 cm Wasser Type FWSBR-AC-HB-2560 | Rp. | 0 | #DIV/0!
22 | 3.18.6.5 | Pemasangan 1 Grab bar hand Rail 600 mm roca A816795001 | Rp. | 0 | #DIV/0!
20 | 6.5.12.4 | Pemasangan 1 buah clean out , Dia. 4 '' | Rp. | 0 | #DIV/0!
21 | 6.5.12.1 | Pemasangan 1 buah clean out , Dia. 2 '' | Rp. | 0 | #DIV/0!
22 | 3.18.6.3 | Pemasangan 1 buah Jetspray Wasser Type FWSJSWH-99JS + T connector | Rp. | 0 | #DIV/0!
23 | 3.18.2.1 | Pemasangan 1 buah Bak Sink | Rp. | 0 | #DIV/0!
24 | 5.5.2.32 | Pemasangan 1 buah Grill uk. 20 x 20 cm | Rp. | 0 | #DIV/0!
25 | 6.5.1.3 | Pemasangan 1 buah Valve Ø 1" Screw | Rp. | 0 | #DIV/0!
26 | 6.5.1.4 | Pemasangan 1 buah Valve Ø 1 1/4" Screw | Rp. | 0 | #DIV/0!
27 | 6.5.5.4 | Pemasangan 1 buah Flowting valve Ø 1 1/4" | Rp. | 0 | #DIV/0!
27 | 6.1.2.6 | Pemasangan 1 Unit Water Meter diamater 1 1/2 inch | Rp. | 0 | #DIV/0!
28 | 6.2.1.2 | Pemasangan 1 Set Biosepitctank Kapasitas 3m3 | Rp. | 0 | #DIV/0!
29 | 6.1.1.8 | Pemasangan 1 Set Tangki Air Kapasitas 1500L - 1600L | Rp. | 0 | #DIV/0!
30 | 3.18.2.1 | Pemasangan 1 Service sink + kran | Rp. | 0 | #DIV/0!
31 | 3.18.1.1 | Pemasangan 1 Sloop Hopper | Rp. | 0 | #DIV/0!
32 | 6.2.1.2 | Pemasangan 1 Set Bio Septic Tank Kap. 5m3 | Rp. | 0 | #DIV/0!
II |  | PEKERJAAN IPAL
1 | 6.2.1.3 | Pemasangan 1 Unit FRP Tank 8 m3 | Rp. | 0 | #DIV/0!
2 | 6.2.1.1 | Pemasangan 1 Unit ZP Tank 2 m3 | Rp. | 0 | #DIV/0!
3 | 6.1.2.2 | Pemasangan 1 Unit Blower Yasunaga AP60 | Rp. | 0 | #DIV/0!
4 | 6.2.2.1 | Pemasangan 1 Unit Wasser Sawage Pump SWP 402EA (400 watt) | Rp. | 0 | #DIV/0!
5 | 5.1.2.13 | Pemasangan 1 Unit Panel Kontrol | Rp. | 0 | #DIV/0!
III. |  | SISTEM KELISTRIKAN
1 | 5.3.1.1 | 1 titik instalasi Lampu Penerangan | Rp. | 0 | #DIV/0!
2 | 5.3.1.1.G | 1 titik instalasi Exhaust Fan | Rp. | 0 | #DIV/0!
3 | 5.1.5.13 | 1 Titik Instalasi Stop Kontak Standard | Rp. | 0 | #DIV/0!
4 | 5.5.1.8 | 1 Titik Kabel Power AC Split Wall Mounted NYM 3 x 2,5 mm2 + HIC | Rp. | 0 | #DIV/0!
5 | 5.1.1.5.24 | 1 m1 kabel NYY 4x25 mm2 | Rp. | 0 | #DIV/0!
6 | 5.1.5.25 | 1 m1 kabel NYY 4x25 mm2 + BC 25 mm2 | Rp. | 0 | #DIV/0!
7 | 5.1.1.5.18 | 1 m1 kabel NYY 4x16 mm2 + BC 16 mm2 | Rp. | 0 | #DIV/0!
8 | 5.1.1.1.25 | 1 m1 NYY (3 x 2,5 mm2 ) | Rp. | 0 | #DIV/0!
9 | 5.1.1.3.7 | 1 m1 NYM (3 x 2,5 mm2 ) | Rp. | 0 | #DIV/0!
10 | 5.1.1.1.3 | 1 m1 BC 10 mm2 + HIC | Rp. | 0 | #REF!
11 | 5.1.1.1.5 | 1 m1 BC 25 mm2 + HIC | Rp. | 0 | #DIV/0!
12 | 5.1.5.1 | Saklar tunggal | Rp. | 0 | #DIV/0!
13 | 5.1.5.2 | Saklar seri | Rp. | 0 | #DIV/0!
14 | 5.1.5.9 | 1 buah stop kontak | Rp. | 0 | #DIV/0!
15 | 5.1.5.12 | 1 buah stop kontak ac | Rp. | 0 | #DIV/0!
16 | 5.3.1.3 | 1 set Lampu Downlight, artolite Freza ART 120 10W 6000K | Rp. | 0 | #DIV/0!
17 | 5.3.1.3 | 1 set Lampu Downlight, artolite Freza ART 120 7W 6000K | Rp. | 0 | #DIV/0!
18 | 5.3.1.3 | 1 set Lampu Downlight, Artolite RWL100 LED 5W | Rp. | 0 | #DIV/0!
19 | 5.3.1.3 | 1 set Lampu Downlight, artolite Freza ART 120 18W 6000K | Rp. | 0 | #DIV/0!
20 | 5.3.1.29 | 1 set Lampu Troffer Luminaires, Artolite BL CG 1 x 18W | Rp. | 0 | #DIV/0!
21 | 5.3.1.29 | 1 set Lampu Exit | Rp. | 0 | #DIV/0!
22 | 5.5.2.36 | 1 buah Ceiling Exhaust fan | Rp. | 0 | #DIV/0!
23 | 5.5.2.36 | 1 buah Wall exhaust fan | Rp. | 0 | #DIV/0!
24 | 5.1.2.4 | 1 unit Panel Klinik Baru NCK | Rp. | 0 | #DIV/0!
25 | 5.1.2.7 | 1 unit Panel Klinik Baru | Rp. | 0 | #DIV/0!
26 | 5.2.1 | 1 Buah Blitzem dia. 1" + Tiang GIV 1" | Rp. | 0 | #DIV/0!
27 | 5.2.21 | Pemasangan 1 Unit Grounding Penghantar Petir | Rp. | 0 | #DIV/0!
28 | 5.2.21 | Pemasangan 1 Unit Grounding Panel Elektrikal dan Elektronika | Rp. | 0 | #DIV/0!
29 | 5.2.6 | Pemasangan 1 Unit Grounding Test Box | Rp. | 0 | #DIV/0!
30 | 5.1.2.4 | Amprah Daya Listrik 3 Phase 41.500 VA | Rp. | 0 | #DIV/0!
31 | 5.1.1.1.35 | Pemasangan 1 m' Kabel NYY 4 x 4 mm2 | Rp. | 0 | #DIV/0!
IV |  | HARGA SATUAN PEKERJAAN ELEKTRONIKA
1 | 5.1.1.4.4 | Pemasangan 1 m' Kabel NYYHY 3 x 2,5 mm2 + HIC | Rp. | 0 | #DIV/0!
2 | 5.4.4.7 | 1 titik instalasi Telephone dengan kabel UTP CAT 6 | Rp. | 0 | #DIV/0!
3 | 5.4.5.16 | Pemasangan 1 Unit Wall Mounted Rack 9U | Rp. | 0 | #DIV/0!
4 | 5.4.2.3 | Pemasangan 1 Unit Switch 8 Port | Rp. | 0 | #DIV/0!
5 | 5.4.2.4 | Pemasangan 1 Unit NVR + HDD 6 TB | Rp. | 0 | #DIV/0!
6 | 5.4.2.6 | Pemasangan 1 Unit Monitor 32" | Rp. | 0 | #DIV/0!
7 | 5.4.2.9 | Pemasangan 1 Unit Indoor Fix Dome Camera | Rp. | 0 | #DIV/0!
8 | 5.4.2.11 | 1 Titik Instalasi CCTV dengan kabel UTP CAT 6 | Rp. | 0 | #DIV/0!
9 | 5.4.5.4 | Pemasangan 1 Unit Router | Rp. | 0 | #DIV/0!
10 | 5.4.5.6 | Pemasangan 1 Unit Outlet Data | Rp. | 0 | #DIV/0!
11 | 5.4.5.7 | 1 titik instalasi Data dengan kabel UTP cat 6 | Rp. | 0 | #DIV/0!
12 | 5.4.5.10 | Pemasangan 1 Unit Access Point | Rp. | 0 | #DIV/0!
V |  | HARGA SATUAN PEK. PEMASANGAN VENTILASI DAN PENGKONDISIAN UDARA
1 | 5.5.1.1 | AC : Wall Mounted Inverter 0,5 Pk | Rp. | 0 | #DIV/0!
2 | 5.5.1.4 | AC : Wall Mounted Inverter kap 1 Pk | Rp. | 0 | #DIV/0!
3 | 5.5.1.5 | AC : Wall Mounted Inverter kap 1,5 Pk | Rp. | 0 | #DIV/0!
4 | 5.5.1.5 | AC : Wall Mounted Inverter kap 2 Pk | Rp. | 0 | #DIV/0!
5 | 5.5.1.6 | AC : Wall Mounted Inverter kap 2,5 Pk | Rp. | 0 | #DIV/0!
6 | 5.5.1.6 | AC : Wall Mounted Inverter kap 3 Pk | Rp. | 0 | #DIV/0!
6 | 5.5.4.1 | Pemasangan 1 m' Pipa Refrigerant Standard ASTMB280 Dia 6.35 | Rp. | 0 | #DIV/0!
7 | 5.5.4.2 | Pemasangan 1 m' Pipa Refrigerant Standard ASTMB280 Dia 9.52 | Rp. | 0 | #DIV/0!
8 | 5.5.4.3 | Pemasangan 1 m' Pipa Refrigerant Standard ASTMB280 Dia 12.7 | Rp. | 0 | #DIV/0!
9 | 5.5.4.5 | Pemasangan 1 m' Pipa Refrigerant Standard ASTMB280 Dia 15.88 | Rp. | 0 | #DIV/0!
10 | 5.5.4.12 | Pemasangan 1 m' Pipa Drain PVC AW beserta insulasi Dia. 3/4" | Rp. | 0 | #DIV/0!
11 |  | 1 Titik Kabel Power AC Split Wall Mounted NYM 3 x 2,5 mm2 + HIC | Rp. | 0 | #DIV/0!